## Pokyny pro vyplnění
Pokyny pro vyplnění
Ve všech listech tohoto souboru můžete měnit pouze buňky s modrým pozadím. Jedná se o tyto údaje : - údaje o firmě - jednotkové ceny položek zadané na maximálně dvě desetinná místa

## Stavba
#RTSROZP# | Položkový rozpočet stavby
| Stavba: |  | 0777 | Stavební úpravy ZŠ Stříbrnická
| Objednatel: |  | Statutární město Ústí nad Labem |  |  |  | IČO: | 00081531
|  |  | Velká Hradební 2336/8 |  |  |  | DIČ: | CZ00081531
|  |  | 40001 | Ústí nad Labem-Ústí nad Labem-centrum
| Projektant: | [5 empty] | IČO:
DIČ:
| Zhotovitel: |  | S - STAV s.r.o. |  |  |  | IČO: | 22796282
|  |  | Tržní náměstí 873/1 |  |  |  | DIČ: | CZ 22796282
|  |  | 41501 | Teplice
Vypracoval:
| Rozpis ceny | [6 empty] | Celkem
HSV | HSV | [6 empty] | 841029.32
PSV | PSV | [6 empty] | 559406.88
VN | Vedlejší náklady | [6 empty] | 58731.4
ON | Ostatní náklady | [6 empty] | 58574
| Celkem | [6 empty] | 1517741.6
Rekapitulace daní
0 | Základ pro sníženou DPH |  |  | 15 | % | 0 |  |  | CZK
0 | Snížená DPH |  |  | 15 | % | 0 |  |  | CZK
0 | Základ pro základní DPH |  |  | 21 | % | 0 |  |  | CZK
0 | Základní DPH |  |  | 21 | % | 0 |  |  | CZK
0 | Zaokrouhlení |  |  |  |  | 0 |  |  | CZK
| Cena celkem bez DPH |  |  |  |  | 0 |  |  | CZK
0 | Cena celkem s DPH |  |  |  |  | 0 |  |  | CZK
|  | v | Teplicích |  | dne | 2020-08-10
|  |  | Za zhotovitele |  |  |  | Za objednatele
Rekapitulace dílčích částí
#CASTI>> | Číslo | Název |  |  | Základ pro sníženou DPH | Základ pro základní DPH | DPH celkem | Cena celkem | %
1 | Stavba |  |  |  | 0 | 1097507 | 230476.47 | 1327983.47 | 100
2 | 01 | Bezbariérová úprava vstupu |  |  | 0 | 50119.95 | 10525.1895 | 60645.1395 | 4.5667
3 | 1 | Stavební rozpočet |  |  | 0 | 50119.95 | 10525.1895 | 60645.1395 | 4.5667
2 | 02 | WC pro imobilní osoby |  |  | 0 | 140765.45 | 29560.7445 | 170326.1945 | 12.8259
3 | 1 | Stavební rozpočet |  |  | 0 | 114070.63 | 23954.8323 | 138025.4623 | 10.3936
3 | 2 | Rozpočet ZTI |  |  | 0 | 24636.82 | 5173.7322 | 29810.5522 | 2.2448
3 | 3 | Rozpočet elektro |  |  | 0 | 25190.6 | 5290.026 | 30480.626 | 2.2953
2 | 03 | Učebna fyziky |  |  | 0 | 512053.13 | 107531.1573 | 619584.2873 | 46.656
3 | 1 | Stavební rozpočet |  |  | 0 | 402575.47 | 84540.8487 | 487116.3187 | 36.6809
3 | 2 | Rozpočet ZTI |  |  | 0 | 16376.65 | 3439.0965 | 19815.7465 | 1.4922
3 | 3 | Rozpočet elektro |  |  | 0 | 77144.11 | 16200.2631 | 93344.3731 | 7.029
3 | 4 | Rozpočet slaboproud |  |  | 0 | 15956.9 | 3350.949 | 19307.849 | 1.4539
3 | 5 | Mobiliář |  |  | 0 | 308727 | 64832.67 | 373559.67 | 28.1298
2 | 04 | Kuchyňka |  |  | 0 | 394568.47 | 82859.3787 | 477427.8487 | 35.9513
3 | 1 | Stavební rozpočet |  |  | 0 | 195895.06 | 41137.9626 | 237033.0226 | 17.8491
3 | 2 | Rozpočet ZTI |  |  | 0 | 40094.14 | 8419.7694 | 48513.9094 | 3.6532
3 | 3 | Rozpočet elektro |  |  | 0 | 92793.75 | 19486.6875 | 112280.4375 | 8.455
3 | 4 | Rozpočet slaboproud |  |  | 0 | 18880.52 | 3964.9092 | 22845.4292 | 1.7203
3 | 5 | Mobiliář |  |  | 0 | 135280 | 28408.8 | 163688.8 | 12.3261
| Celkem za stavbu |  |  |  | 0 | 0 | 230476.47 | 1327983.47 | 100
Rekapitulace dílů
| Číslo | Název |  |  | Typ dílu |  |  | Celkem | %
| 1 | Dodávky zařízení |  |  | HSV |  |  | 18736 | 1.2345
| 1 | Zemní práce |  |  | HSV |  |  | 1731.79 | 0.1141
| 2 | DATOVÉ ROZVODY |  |  | HSV |  |  | 7623.92 | 0.50232
| 2 | Materiál elektromontážní |  |  | HSV |  |  | 39272.47 | 2.5876
| 3 | Elektromontáže |  |  | HSV |  |  | 47114.59 | 3.1043
| 3 | Svislé a kompletní konstrukce |  |  | HSV |  |  | 51734.87 | 3.4087
| 4 | Demontáže |  |  | HSV |  |  | 4800 | 0.31626
| 4 | KABELOVÉ TRASY |  |  | HSV |  |  | 14413.5 | 0.94967
| 5 | Komunikace |  |  | HSV |  |  | 2601.76 | 0.17142
| 5 | Ostatní náklady |  |  | HSV |  |  | 10331.8 | 0.68074
| 6 | Rozpis rozvaděče R-Fyz |  |  | HSV |  |  | 18609.74 | 1.2261
| 6 | Rozpis rozvaděče R-Kuch |  |  | HSV |  |  | 20906.46 | 1.3775
| 6 | Úpravy povrchu, podlahy |  |  | HSV |  |  | 18260.02 | 1.2031
| 61 | Úpravy povrchů vnitřní |  |  | HSV |  |  | 36832.25 | 2.4268
| 63 | Podlahy a podlahové konstrukce |  |  | HSV |  |  | 22473.82 | 1.4807
| 64 | Výplně otvorů |  |  | HSV |  |  | 1388.61 | 0.091492
| 95 | Dokončovací konstrukce na pozemních stavbách |  |  | HSV |  |  | 1292.68 | 0.085171
| 96 | Bourání konstrukcí |  |  | HSV |  |  | 24433.1 | 1.6098
| 99 | Staveništní přesun hmot |  |  | HSV |  |  | 9459.28 | 0.62325
| M98 | Nábytek a mobiliář |  |  | HSV |  |  | 444007 | 29.2545
| 721 | Vnitřní kanalizace |  |  | PSV |  |  | 6955.4 | 0.45827
| 722 | Vnitřní vodovod |  |  | PSV |  |  | 28759.76 | 1.8949
| 725 | Zařizovací předměty |  |  | PSV |  |  | 44104.87 | 2.906
| 726 | Instalační prefabrikáty |  |  | PSV |  |  | 4506.52 | 0.29692
| 728 | Vzduchotechnika |  |  | PSV |  |  | 9046.36 | 0.59604
| 766 | Konstrukce truhlářské |  |  | PSV |  |  | 13670.95 | 0.90074
| 767 | Konstrukce zámečnické |  |  | PSV |  |  | 239302.03 | 15.767
| 771 | Podlahy z dlaždic a obklady |  |  | PSV |  |  | 9179.32 | 0.6048
| 776 | Podlahy povlakové |  |  | PSV |  |  | 113507.57 | 7.4787
| 781 | Obklady keramické |  |  | PSV |  |  | 41303.45 | 2.7214
| 783 | Nátěry |  |  | PSV |  |  | 975 | 0.06424
| 784 | Malby |  |  | PSV |  |  | 48095.65 | 3.1689
| D96 | Přesuny suti a vybouraných hmot |  |  | PSU |  |  | 45005.66 | 2.9653
| VN | Vedlejší náklady |  |  | VN |  |  | 58731.4 | 3.8697
| ON | Ostatní náklady |  |  | ON |  |  | 58574 | 3.8593
| Cena celkem | [6 empty] | 1517741.6 | 100
Note on D11: Název
Note on I11: IČO
Note on D12: Ulice
Note on I12: DIČ
Note on D13: PSČ
Note on E13: Místo

## VzorPolozky (hidden)
Položkový rozpočet
S:
O:
R:

## 01 1 Pol
Položkový rozpočet | [26 empty] | #TypZaznamu#
S: | 0777 | Stavební úpravy ZŠ Stříbrnická | [24 empty] | STA
O: | 01 | Bezbariérová úprava vstupu | [21 empty] | STA |  |  | OBJ
R: | 1 | Stavební rozpočet | [24 empty] | ROZ
P.č. | Číslo položky | Název položky | MJ | Množství | Cena / MJ | Celkem | Dodávka | Dodávka celk. | Montáž | Montáž celk. | DPH | Cena s DPH | Hmotnost / MJ | Hmotnost celk.(t) | Dem. hmotnost / MJ | Dem. hmotnost celk.(t) | Ceník | Cen. soustava / platnost | Cenová úroveň | Nhod / MJ | Nhod celk. | Dodavatel | Typ položky
Díl: | 1 | Zemní práce |  |  |  | 1731.79 |  | 0 |  | 0 |  | 2095.4659 |  | 0 |  | 1.89 |  |  |  |  | 3.01 | [5 empty] | DIL
1 | 113106231 | Rozebrání dlažeb ze zámkové dlažby v kamenivu | m2 | 3.4 | 130.989 | 445.36 |  | 0 |  | 0 | 21 | 538.8856 | 0 | 0 | 0.225 | 0.77 |  | RTS 20/ I | RTS 20/ I | 0.142 | 0.48 |  | Práce |  |  |  | POL1_
|  | 1,7*2,0 |  | 3.4 | [22 empty] | VV | 0
2 | 113107315 | Odstranění podkladu pl. do 50 m2,kam.těžené tl.15 cm | m2 | 3.4 | 249.8002 | 849.32 |  | 0 |  | 0 | 21 | 1027.6772 | 0 | 0 | 0.33 | 1.12 |  | RTS 20/ I | RTS 20/ I | 0.3135 | 1.07 |  | Práce |  |  |  | POL1_
3 | 139601102 | Ruční výkop jam, rýh a šachet v hornině tř. 3 | m3 | 0.345 | 939.0626 | 323.98 |  | 0 |  | 0 | 21 | 392.0158 | 0 | 0 | 0 | 0 |  | RTS 20/ I | RTS 20/ I | 3.533 | 1.22 |  | Práce |  |  |  | POL1_
|  | 2,3*0,3*0,5 |  | 0.345 | [22 empty] | VV | 0
4 | 181101102 | Úprava pláně v zářezech v hor. 1-4, se zhutněním | m2 | 3.45 | 24.2447 | 83.64 |  | 0 |  | 0 | 21 | 101.2044 | 0 | 0 | 0 | 0 |  | RTS 20/ I | RTS 20/ I | 0.018 | 0.06 |  | Práce |  |  |  | POL1_
|  | 1,5*2,3 |  | 3.45 | [22 empty] | VV | 0
5 | 174101102 | Zásyp ruční se zhutněním | m3 | 0.153 | 192.7547 | 29.49 |  | 0 |  | 0 | 21 | 35.6829 | 0 | 0 | 0 | 0 |  | RTS 20/ I | RTS 20/ I | 1.15 | 0.18 |  | Práce |  |  |  | POL1_
|  | 1,7*0,3*0,3 |  | 0.153 | [22 empty] | VV | 0
Díl: | 3 | Svislé a kompletní konstrukce |  |  |  | 4025.28 |  | 0 |  | 0 |  | 4870.5888 |  | 0.69 |  | 0 |  |  |  |  | 4.71 | [5 empty] | DIL
6 | 338920011 | Osazení betonové palisády, š. do 11 cm, dl. 60 cm | m | 2.3 | 608.818 | 1400.28 |  | 0 |  | 0 | 21 | 1694.3388 | 0.1925 | 0.44 | 0 | 0 |  | RTS 20/ I | RTS 20/ I | 2.0498 | 4.71 |  | Práce |  |  |  | POL1_
7 | 59228408 | Palisáda přírodní 11x11x60 cm | kus | 21 | 125 | 2625 |  | 0 |  | 0 | 21 | 3176.25 | 0.012 | 0.25 | 0 | 0 | SPCM | RTS 20/ I | RTS 20/ I | 0 | 0 |  | Specifikace |  |  |  | POL3_
Díl: | 5 | Komunikace |  |  |  | 2601.76 |  | 0 |  | 0 |  | 3148.1296 |  | 2.23 |  | 0 |  |  |  |  | 1.81 | [5 empty] | DIL
8 | 564851111 | Podklad ze štěrkodrti po zhutnění tloušťky 15 cm štěrkodrť frakce 0-32 mm | m2 | 3.79 | 153.6933 | 582.5 |  | 0 |  | 0 | 21 | 704.825 | 0.378 | 1.43 | 0 | 0 |  | RTS 20/ I | RTS 20/ I | 0.026 | 0.1 |  | Práce |  |  |  | POL1_
|  | 1,5*2,3+1,7*0,2 |  | 3.79 | [22 empty] | VV | 0
9 | 596215021 | Kladení zámkové dlažby tl. 6 cm do drtě tl. 4 cm | m2 | 3.79 | 328.0381 | 1243.26 |  | 0 |  | 0 | 21 | 1504.3446 | 0.0739 | 0.28 | 0 | 0 |  | RTS 20/ I | RTS 20/ I | 0.452 | 1.71 |  | Práce |  |  |  | POL1_
|  | 1,5*2,3+1,7*0,2 |  | 3.79 | [22 empty] | VV | 0
10 | 59245308 | Dlažba zámková přírodní 20x10x6 | m2 | 3.9795 | 195 | 776 |  | 0 |  | 0 | 21 | 938.96 | 0.131 | 0.52 | 0 | 0 | SPCM | RTS 20/ I | RTS 20/ I | 0 | 0 |  | Specifikace |  |  |  | POL3_
|  | 3,79 |  | 3.79 | [22 empty] | VV | 0
|  | Koeficient ztratné 5%: 0,05 |  | 0.1895 | [22 empty] | VV | 4
Díl: | 95 | Dokončovací konstrukce na pozemních stavbách |  |  |  | 1292.68 |  | 0 |  | 0 |  | 1564.1428 |  | 0 |  | 0 |  |  |  |  | 1.1 | [5 empty] | DIL
11 | 953981201 | Chemické kotvy, beton, hl. 80 mm, M8, malta 2složk | kus | 12 | 107.7231 | 1292.68 |  | 0 |  | 0 | 21 | 1564.1428 | 1e-05 | 0 | 0 | 0 |  | RTS 20/ I | RTS 20/ I | 0.092 | 1.1 |  | Práce |  |  |  | POL1_
Díl: | 96 | Bourání konstrukcí |  |  |  | 2789.56 |  | 0 |  | 0 |  | 3375.3676 |  | 0 |  | 1.59 |  |  |  |  | 9.44 | [5 empty] | DIL
12 | 963042819 | Bourání schodišťových stupňů betonových | m | 3.3 | 199.3967 | 658.01 |  | 0 |  | 0 | 21 | 796.1921 | 0 | 0 | 0.07 | 0.23 |  | RTS 20/ I | RTS 20/ I | 0.64 | 2.11 |  | Práce |  |  |  | POL1_
|  | 1,65*2 |  | 3.3 | [22 empty] | VV | 0
13 | 965043431 | Bourání podkladů bet., potěr tl. 15 cm, pl. 4 m2 mazanina tl. 10 - 15 cm s potěrem | m3 | 0.56554 | 3356.4067 | 1898.18 |  | 0 |  | 0 | 21 | 2296.7978 | 0 | 0 | 2.2 | 1.24 |  | RTS 20/ I | RTS 20/ I | 11.085 | 6.27 |  | Práce |  |  |  | POL1_
|  | 2,285*1,65*0,15 |  | 0.56554 | [22 empty] | VV | 0
14 | 965081813 | Bourání dlažeb tl.do 30 mm, nad 1 m2 ručně, kamenná dlažba | m2 | 1.419 | 125.2235 | 177.69 |  | 0 |  | 0 | 21 | 215.0049 | 0 | 0 | 0.084 | 0.12 |  | RTS 20/ I | RTS 20/ I | 0.44 | 0.62 |  | Práce |  |  |  | POL1_
|  | (0,25+0,335+0,275)*1,65 |  | 1.419 | [22 empty] | VV | 0
15 | 771249113 | Řezání dlaždic tl. 30 mm diamantovým kotoučem | m | 0.86 | 64.7475 | 55.68 |  | 0 |  | 0 | 21 | 67.3728 | 0 | 0 | 0 | 0 |  | RTS 20/ I | RTS 20/ I | 0.507 | 0.44 |  | Práce |  |  |  | POL1_
|  | 0,25+0,335+0,275 |  | 0.86 | [22 empty] | VV | 0
Díl: | 99 | Staveništní přesun hmot |  |  |  | 3704.52 |  | 0 |  | 0 |  | 4482.4692 |  | 0 |  | 0 |  |  |  |  | 2.75 | [5 empty] | DIL
16 | 999281105 | Přesun hmot pro opravy a údržbu do výšky 6 m | t | 2.9289 | 1264.822 | 3704.52 |  | 0 |  | 0 | 21 | 4482.4692 | 0 | 0 | 0 | 0 |  | RTS 20/ I | RTS 20/ I | 0.9385 | 2.75 |  | Přesun hmot |  |  |  | POL7_
Díl: | 767 | Konstrukce zámečnické |  |  |  | 23172.66 |  | 0 |  | 0 |  | 28038.9186 |  | 0.22 |  | 0 |  |  |  |  | 1.93 | [5 empty] | DIL
17 | 767161120 | Montáž zábradlí rovného z trubek do zdiva do 30 kg | m | 5.2 | 382.0712 | 1986.77 |  | 0 |  | 0 | 21 | 2403.9917 | 6e-05 | 0 | 0 | 0 |  | RTS 20/ I | RTS 20/ I | 0.23 | 1.2 |  | Práce |  |  |  | POL1_
|  | 2,6*2 |  | 5.2 | [22 empty] | VV | 0
18 | 55395101.A | Zábradlí ocelové trubkové, žárově zinkováno, nátěr | kg | 220.22 | 95 | 20920.9 |  | 0 |  | 0 | 21 | 25314.289 | 0.001 | 0.22 | 0 | 0 | SPCM | RTS 20/ I | Indiv | 0 | 0 |  | Specifikace |  |  |  | POL3_
|  | (2,6*4+0,9*3+0,5+0,4+0,3)*15,4 |  | 220.22 | [22 empty] | VV | 0
19 | 998767101 | Přesun hmot pro zámečnické konstr., výšky do 6 m | t | 0.22053 | 1201.607 | 264.99 |  | 0 |  | 0 | 21 | 320.6379 | 0 | 0 | 0 | 0 |  | RTS 20/ I | RTS 20/ I | 3.327 | 0.73 |  | Přesun hmot |  |  |  | POL7_
Díl: | D96 | Přesuny suti a vybouraných hmot |  |  |  | 6245.7 |  | 0 |  | 0 |  | 7557.297 |  | 0 |  | 0 |  |  |  |  | 5.95 | [5 empty] | DIL
20 | 979082111 | Vnitrostaveništní doprava suti do 10 m | t | 3.4814 | 753.9686 | 2624.85 |  | 0 |  | 0 | 21 | 3176.0685 | 0 | 0 | 0 | 0 |  | RTS 20/ I | RTS 20/ I | 0.942 | 3.28 |  | Přesun suti |  |  |  | POL8_
21 | 979086112 | Nakládání nebo překládání suti a vybouraných hmot | t | 3.4814 | 104.4429 | 363.61 |  | 0 |  | 0 | 21 | 439.9681 | 0 | 0 | 0 | 0 |  | RTS 20/ I | RTS 20/ I | 0.277 | 0.96 |  | Přesun suti |  |  |  | POL8_
22 | 979081111 | Odvoz suti a vybour. hmot na skládku do 1 km | t | 3.4814 | 234.3779 | 815.96 |  | 0 |  | 0 | 21 | 987.3116 | 0 | 0 | 0 | 0 |  | RTS 20/ I | RTS 20/ I | 0.49 | 1.71 |  | Přesun suti |  |  |  | POL8_
23 | 979081121 | Příplatek k odvozu za každý další 1 km | t | 17.4069 | 10.2475 | 178.38 |  | 0 |  | 0 | 21 | 215.8398 | 0 | 0 | 0 | 0 |  | RTS 20/ I | RTS 20/ I | 0 | 0 |  | Přesun suti |  |  |  | POL8_
24 | 979990001 | Poplatek za skládku stavební suti | t | 3.4814 | 650 | 2262.9 |  | 0 |  | 0 | 21 | 2738.109 | 0 | 0 | 0 | 0 |  | RTS 20/ I | RTS 20/ I | 0 | 0 |  | Přesun suti |  |  |  | POL8_
Díl: | VN | Vedlejší náklady |  |  |  | 2278 |  | 0 |  | 0 |  | 2756.38 |  | 0 |  | 0 |  |  |  |  | 0 | [5 empty] | DIL
25 | VRN | Sdružená sazba VRN 5% | soubor | 1 | 2278 | 2278 |  | 0 |  | 0 | 21 | 2756.38 | 0 | 0 | 0 | 0 |  | Vlastní | Indiv | 0 | 0 |  | VRN |  |  |  | POL99_2
Díl: | ON | Ostatní náklady |  |  |  | 2278 |  | 0 |  | 0 |  | 2756.38 |  | 0 |  | 0 |  |  |  |  | 0 | [5 empty] | DIL
26 | REZ | Finanční rezerva 5% | soubor | 1 | 2278 | 2278 |  | 0 |  | 0 | 21 | 2756.38 | 0 | 0 | 0 | 0 |  | Vlastní | Indiv | 0 | 0 |  | VRN |  |  |  | POL99_2
[25 empty] | 15 | 21 | DPH
| Celkem |  |  |  |  | 50119.95 | [18 empty] | 0 | 50119.95 | SUM
Poznámky uchazeče k zadání
POPUZIV
END
Note on S6: Jedná se o informaci, zda se jedná o položku, která je do rozpočtu zadána z cenové soustavy RTS, nebo vlastní.
Note on T6: Jedná se o název CÚ, která je zadána u položky rozpočtu

## 02 1 Pol
Položkový rozpočet | [26 empty] | #TypZaznamu#
S: | 0777 | Stavební úpravy ZŠ Stříbrnická | [24 empty] | STA
O: | 02 | WC pro imobilní osoby | [21 empty] | STA |  |  | OBJ
R: | 1 | Stavební rozpočet | [24 empty] | ROZ
P.č. | Číslo položky | Název položky | MJ | Množství | Cena / MJ | Celkem | Dodávka | Dodávka celk. | Montáž | Montáž celk. | DPH | Cena s DPH | Hmotnost / MJ | Hmotnost celk.(t) | Dem. hmotnost / MJ | Dem. hmotnost celk.(t) | Ceník | Cen. soustava / platnost | Cenová úroveň | Nhod / MJ | Nhod celk. | Dodavatel | Typ položky
Díl: | 3 | Svislé a kompletní konstrukce |  |  |  | 17078.42 |  | 0 |  | 0 |  | 20664.8882 |  | 1.23 |  | 0 |  |  |  |  | 18.91 | [5 empty] | DIL
1 | 342256253 | Příčka z tvárnic pórobetonových tl. 100 mm P2-500, 500x250x100 mm | m2 | 11.7 | 605.5755 | 7085.23 |  | 0 |  | 0 | 21 | 8573.1283 | 0.07454 | 0.87 | 0 | 0 |  | RTS 20/ I | RTS 20/ I | 0.535 | 6.26 |  | Práce |  |  |  | POL1_
|  | 3,6*3,25 |  | 11.7 | [22 empty] | VV | 0
2 | 342948111 | Ukotvení příček k cihel.konstr. kotvami na hmožd. | m | 6.5 | 107.8637 | 701.11 |  | 0 |  | 0 | 21 | 848.3431 | 0.00102 | 0.01 | 0 | 0 |  | RTS 20/ I | RTS 20/ I | 0.223 | 1.45 |  | Práce |  |  |  | POL1_
|  | 3,25*2 |  | 6.5 | [22 empty] | VV | 0
3 | 347015226 | Předstěna SDK,tl.102,5 mm,ocel.kce CW,2xMAI 12,5mm | m2 | 11.7 | 775.1536 | 9069.3 |  | 0 |  | 0 | 21 | 10973.853 | 0.02919 | 0.34 | 0 | 0 |  | RTS 20/ I | RTS 20/ I | 0.948 | 11.09 |  | Práce |  |  |  | POL1_
|  | 3,6*3,25 |  | 11.7 | [22 empty] | VV | 0
4 | 317941121 | Osazení ocelových válcovaných nosníků do č.12 | t | 0.00581 | 9422.9782 | 54.75 |  | 0 |  | 0 | 21 | 66.2475 | 0.01954 | 0 | 0 | 0 |  | RTS 20/ I | RTS 20/ I | 18.175 | 0.11 |  | Práce |  |  |  | POL1_
|  | 2*1,2*0,00242 |  | 0.00581 | [22 empty] | VV | 0
5 | 132301410000 | Úhelník rovnoramenný L jakost S235 40x40x4 mm 11375 | kg | 5.808 | 28.93 | 168.03 |  | 0 |  | 0 | 21 | 203.3163 | 0.001 | 0.01 | 0 | 0 | SPCM | RTS 20/ I | RTS 20/ I | 0 | 0 |  | Specifikace |  |  |  | POL3_
|  | 2*1,2*2,42 |  | 5.808 | [22 empty] | VV | 0
Díl: | 61 | Úpravy povrchů vnitřní |  |  |  | 15398.37 |  | 0 |  | 0 |  | 18632.0277 |  | 0.37 |  | 0 |  |  |  |  | 15.4 | [5 empty] | DIL
6 | 622300131 | Vyrovnávací tmel na stěnách tl. do 5 mm | m2 | 22.844 | 290.4804 | 6635.73 |  | 0 |  | 0 | 21 | 8029.2333 | 0.008 | 0.18 | 0 | 0 |  | RTS 20/ I | RTS 20/ I | 0.111 | 2.54 |  | Práce |  |  |  | POL1_
|  | po odsekání obkladů : (3,6+2,22)*2*2,1-0,8*2,0 |  | 22.844 | [22 empty] | VV | 0
7 | 612409991 | Začištění omítek kolem oken,dveří apod. | m | 9.6 | 163.5662 | 1570.24 |  | 0 |  | 0 | 21 | 1899.9904 | 0.00371 | 0.04 | 0 | 0 |  | RTS 20/ I | RTS 20/ I | 0.1818 | 1.75 |  | Práce |  |  |  | POL1_
|  | 0,8*2+2,0*4 |  | 9.6 | [22 empty] | VV | 0
8 | 601016191 | Penetrační nátěr stropů | m2 | 8 | 71.293 | 570.34 |  | 0 |  | 0 | 21 | 690.1114 | 0.0003 | 0 | 0 | 0 |  | RTS 20/ I | RTS 20/ I | 0.089 | 0.71 |  | Práce |  |  |  | POL1_
9 | 601011147 | Stěrka na stropech sádrová, ručně tloušťka vrstvy 3 mm | m2 | 8 | 183.8528 | 1470.82 |  | 0 |  | 0 | 21 | 1779.6922 | 0.00455 | 0.04 | 0 | 0 |  | RTS 20/ I | RTS 20/ I | 0.315 | 2.52 |  | Práce |  |  |  | POL1_
10 | 602016191 | Penetrační nátěr stěn | m2 | 25.04 | 56.7223 | 1420.33 |  | 0 |  | 0 | 21 | 1718.5993 | 0.0003 | 0.01 | 0 | 0 |  | RTS 20/ I | RTS 20/ I | 0.07 | 1.75 |  | Práce |  |  |  | POL1_
|  | 3,6*3,25 |  | 11.7 | [22 empty] | VV | 0
|  | (3,6+2,2)*2*1,15 |  | 13.34 | [22 empty] | VV | 0
11 | 602011147 | Stěrka na stěnách sádrová, ručně tloušťka vrstvy 3 mm | m2 | 25.04 | 148.9982 | 3730.91 |  | 0 |  | 0 | 21 | 4514.4011 | 0.0041 | 0.1 | 0 | 0 |  | RTS 20/ I | RTS 20/ I | 0.245 | 6.13 |  | Práce |  |  |  | POL1_
Díl: | 64 | Výplně otvorů |  |  |  | 1388.61 |  | 0 |  | 0 |  | 1680.2181 |  | 0.04 |  | 0 |  |  |  |  | 1.86 | [5 empty] | DIL
12 | 642942111 | Osazení zárubní dveřních ocelových, pl. do 2,5 m2 | kus | 1 | 278.6146 | 278.61 |  | 0 |  | 0 | 21 | 337.1181 | 0.01897 | 0.02 | 0 | 0 |  | RTS 20/ I | RTS 20/ I | 1.86 | 1.86 |  | Práce |  |  |  | POL1_
13 | 553308403 | Ocelová zárubeň dvourámová obložková 100 DV 800 L/P, h 1970 mm | kus | 1 | 1110 | 1110 |  | 0 |  | 0 | 21 | 1343.1 | 0.0199 | 0.02 | 0 | 0 | SPCM | RTS 20/ I | RTS 20/ I | 0 | 0 |  | Specifikace |  |  |  | POL3_
Díl: | 96 | Bourání konstrukcí |  |  |  | 5637.5 |  | 0 |  | 0 |  | 6821.375 |  | 0.01 |  | 4.06 |  |  |  |  | 18.52 | [5 empty] | DIL
14 | 978059531 | Odsekání vnitřních obkladů stěn nad 2 m2 | m2 | 19.022 | 69.3443 | 1319.07 |  | 0 |  | 0 | 21 | 1596.0747 | 0 | 0 | 0.068 | 1.29 |  | RTS 20/ I | RTS 20/ I | 0.3 | 5.71 |  | Práce |  |  |  | POL1_
|  | (1,31+3,6)*2*2,1-0,8*2,0 |  | 19.022 | [22 empty] | VV | 0
15 | 962031124 | Bourání příček z cihel pálených děrovan. tl.115 mm | m2 | 11.3325 | 87.9395 | 996.57 |  | 0 |  | 0 | 21 | 1205.8497 | 0.00067 | 0.01 | 0.18 | 2.04 |  | RTS 20/ I | RTS 20/ I | 0.232 | 2.63 |  | Práce |  |  |  | POL1_
|  | (0,81+3,6)*3,25-0,8*2,0-0,7*2,0 |  | 11.3325 | [22 empty] | VV | 0
16 | 971038621 | Vybourání otvorů cihly duté pl. 4 m2, tl. 10 cm | m2 | 1.7574 | 104.3717 | 183.42 |  | 0 |  | 0 | 21 | 221.9382 | 0.00055 | 0 | 0.117 | 0.21 |  | RTS 20/ I | RTS 20/ I | 0.335 | 0.59 |  | Práce |  |  |  | POL1_
|  | 0,87*2,02 |  | 1.7574 | [22 empty] | VV | 0
17 | 965081713 | Bourání dlažeb keramických tl.10 mm, nad 1 m2 ručně, dlaždice keramické | m2 | 5.364 | 86.3192 | 463.02 |  | 0 |  | 0 | 21 | 560.2542 | 0 | 0 | 0.02 | 0.11 |  | RTS 20/ I | RTS 20/ I | 0.23 | 1.23 |  | Práce |  |  |  | POL1_
|  | 1,31*3,6+0,81*0,8 |  | 5.364 | [22 empty] | VV | 0
18 | 965048150 | Dočištění povrchu po vybourání dlažeb, tmel do 50% | m2 | 5.364 | 65.3573 | 350.58 |  | 0 |  | 0 | 21 | 424.2018 | 0 | 0 | 0.00175 | 0.01 |  | RTS 20/ I | RTS 20/ I | 0.165 | 0.89 |  | Práce |  |  |  | POL1_
19 | 968072455 | Vybourání kovových dveřních zárubní pl. do 2 m2 | m2 | 3 | 292.5523 | 877.66 |  | 0 |  | 0 | 21 | 1061.9686 | 0.00117 | 0 | 0.076 | 0.23 |  | RTS 20/ I | RTS 20/ I | 0.939 | 2.82 |  | Práce |  |  |  | POL1_
|  | 0,7*2,0+0,8*2,0 |  | 3 | [22 empty] | VV | 0
20 | 974042554 | Vysekání rýh v podlaze betonové, 10x15 cm | m | 5 | 289.4367 | 1447.18 |  | 0 |  | 0 | 21 | 1751.0878 | 0 | 0 | 0.033 | 0.17 |  | RTS 20/ I | RTS 20/ I | 0.929 | 4.65 |  | Práce |  |  |  | POL1_
|  | odhad pro ZTI : 5,0 |  | 5 | [22 empty] | VV | 0
Díl: | 99 | Staveništní přesun hmot |  |  |  | 2079.97 |  | 0 |  | 0 |  | 2516.7637 |  | 0 |  | 0 |  |  |  |  | 1.54 | [5 empty] | DIL
21 | 999281105 | Přesun hmot pro opravy a údržbu do výšky 6 m | t | 1.6445 | 1264.822 | 2079.97 |  | 0 |  | 0 | 21 | 2516.7637 | 0 | 0 | 0 | 0 |  | RTS 20/ I | RTS 20/ I | 0.9385 | 1.54 |  | Přesun hmot |  |  |  | POL7_
Díl: | 725 | Zařizovací předměty |  |  |  | 7364.79 |  | 0 |  | 0 |  | 8911.3959 |  | 0 |  | 0 |  |  |  |  | 4.77 | [5 empty] | DIL
22 | 725299101 | Montáž koupelnových doplňků - mýdelníků, držáků, zásobníků, madel apod. | soubor | 8 | 120 | 960 |  | 0 |  | 0 | 21 | 1161.6 | 3e-05 | 0 | 0 | 0 |  | RTS 20/ I | RTS 20/ I | 0.33 | 2.64 |  | Práce |  |  |  | POL1_
23 | 725292001 | Zásobník na toaletní papír nerezový | soubor | 1 | 620 | 620 |  | 0 |  | 0 | 21 | 750.2 | 0.00206 | 0 | 0 | 0 |  | RTS 20/ I | RTS 20/ I | 0.23 | 0.23 |  | Práce |  |  |  | POL1_
24 | 725292011 | Zásobník na papírové ručníky nerezový | soubor | 1 | 550 | 550 |  | 0 |  | 0 | 21 | 665.5 | 0.00206 | 0 | 0 | 0 |  | RTS 20/ I | RTS 20/ I | 0.23 | 0.23 |  | Práce |  |  |  | POL1_
25 | 725292041 | Dávkovač tekutého mýdla nerezový 0,5 l | soubor | 1 | 550 | 550 |  | 0 |  | 0 | 21 | 665.5 | 0.00056 | 0 | 0 | 0 |  | RTS 20/ I | RTS 20/ I | 0.23 | 0.23 |  | Práce |  |  |  | POL1_
26 | 725291113 | Madlo rovné bílé dl. 500 mm | soubor | 1 | 550 | 550 |  | 0 |  | 0 | 21 | 665.5 | 0.0011 | 0 | 0 | 0 |  | RTS 20/ I | RTS 20/ I | 0.33 | 0.33 |  | Práce |  |  |  | POL1_
27 | 725291114 | Madlo rovné bílé dl. 600 mm | soubor | 1 | 650 | 650 |  | 0 |  | 0 | 21 | 786.5 | 0.0013 | 0 | 0 | 0 |  | RTS 20/ I | RTS 20/ I | 0.33 | 0.33 |  | Práce |  |  |  | POL1_
28 | 725291132 | Madlo dvojité pevné bílé | soubor | 1 | 1250 | 1250 |  | 0 |  | 0 | 21 | 1512.5 | 0.0023 | 0 | 0 | 0 |  | RTS 20/ I | RTS 20/ I | 0.38 | 0.38 |  | Práce |  |  |  | POL1_
29 | 725291136 | Madlo dvojité sklopné bílé | soubor | 1 | 1500 | 1500 |  | 0 |  | 0 | 21 | 1815 | 0.0023 | 0 | 0 | 0 |  | RTS 20/ I | RTS 20/ I | 0.38 | 0.38 |  | Práce |  |  |  | POL1_
30 | 5413205 | Věšák na oblečení - dvojháček | kus | 1 | 75 | 75 |  | 0 |  | 0 | 21 | 90.75 | 0 | 0 | 0 | 0 | SPCM | RTS 20/ I | RTS 20/ I | 0 | 0 |  | Specifikace |  |  |  | POL3_
31 | 55149032 | Koš odpadkový nerezový SLZN 12 obsah 20 l | kus | 1 | 650 | 650 |  | 0 |  | 0 | 21 | 786.5 | 0.0031 | 0 | 0 | 0 | SPCM | RTS 20/ I | RTS 20/ I | 0 | 0 |  | Specifikace |  |  |  | POL3_
32 | 998725101 | Přesun hmot pro zařizovací předměty, výšky do 6 m | t | 0.01502 | 651.8632 | 9.79 |  | 0 |  | 0 | 21 | 11.8459 | 0 | 0 | 0 | 0 |  | RTS 20/ I | RTS 20/ I | 1.517 | 0.02 |  | Přesun hmot |  |  |  | POL7_
Díl: | 728 | Vzduchotechnika |  |  |  | 1536.38 |  | 0 |  | 0 |  | 1859.0198 |  | 0 |  | 0 |  |  |  |  | 1.07 | [5 empty] | DIL
33 | 728114111 | Montáž potrubí plastového kruhového do d 100 mm | m | 0.2 | 135 | 27 |  | 0 |  | 0 | 21 | 32.67 | 0 | 0 | 0 | 0 |  | RTS 20/ I | RTS 20/ I | 0.41 | 0.08 |  | Práce |  |  |  | POL1_
34 | 429851110 | Potrubí plastové kulaté VP 100/350 KP | kus | 1 | 71 | 71 |  | 0 |  | 0 | 21 | 85.91 | 0 | 0 | 0 | 0 | SPCM | RTS 20/ I | RTS 20/ I | 0 | 0 |  | Specifikace |  |  |  | POL3_
35 | 728415111 | Montáž mřížky větrací nebo ventilační do 0,04 m2 | kus | 1 | 125 | 125 |  | 0 |  | 0 | 21 | 151.25 | 0 | 0 | 0 | 0 |  | RTS 20/ I | RTS 20/ I | 0.55 | 0.55 |  | Práce |  |  |  | POL1_
36 | 28349061 | Mřížka větrací PS kulatá 130/100 mm se síťkou bílá | kus | 1 | 74 | 74 |  | 0 |  | 0 | 21 | 89.54 | 2e-05 | 0 | 0 | 0 | SPCM | RTS 20/ I | RTS 20/ I | 0 | 0 |  | Specifikace |  |  |  | POL3_
37 | 728614611 | Montáž ventilátoru axiál. nízkotl. nástěn.do d 100 mm | kus | 1 | 135 | 135 |  | 0 |  | 0 | 21 | 163.35 | 0 | 0 | 0 | 0 |  | RTS 20/ I | RTS 20/ I | 0.44 | 0.44 |  | Práce |  |  |  | POL1_
38 | 429148016 | Ventilátor axiální do koupelny 100 mm | kus | 1 | 1104 | 1104 |  | 0 |  | 0 | 21 | 1335.84 | 0.00059 | 0 | 0 | 0 | SPCM | RTS 20/ I | RTS 20/ I | 0 | 0 |  | Specifikace |  |  |  | POL3_
39 | 998728101 | Přesun hmot pro vzduchotechniku, výšky do 6 m | t | 0.00061 | 624.05 | 0.38 |  | 0 |  | 0 | 21 | 0.4598 | 0 | 0 | 0 | 0 |  | RTS 20/ I | RTS 20/ I | 5.064 | 0 |  | Přesun hmot |  |  |  | POL7_
Díl: | 766 | Konstrukce truhlářské |  |  |  | 2899.41 |  | 0 |  | 0 |  | 3508.2861 |  | 0.02 |  | 0 |  |  |  |  | 3.03 | [5 empty] | DIL
40 | 766661112 | Montáž dveří do zárubně,otevíravých 1kř.do 0,8 m | kus | 1 | 677.5257 | 677.53 |  | 0 |  | 0 | 21 | 819.8113 | 0 | 0 | 0 | 0 |  | RTS 20/ I | RTS 20/ I | 1.45 | 1.45 |  | Práce |  |  |  | POL1_
41 | 61162103 | Dveře vnitřní fóliované plné 1kř. 80x197 cm | kus | 1 | 1260 | 1260 |  | 0 |  | 0 | 21 | 1524.6 | 0.0215 | 0.02 | 0 | 0 | SPCM | RTS 20/ I | RTS 20/ I | 0 | 0 |  | Specifikace |  |  |  | POL3_
42 | 766670021 | Montáž kliky a štítku | kus | 1 | 154.7499 | 154.75 |  | 0 |  | 0 | 21 | 187.2475 | 0 | 0 | 0 | 0 |  | RTS 20/ I | RTS 20/ I | 0.775 | 0.78 |  | Práce |  |  |  | POL1_
43 | 54914588 | Kliky se štítem s WC ukazatelem | kus | 1 | 350 | 350 |  | 0 |  | 0 | 21 | 423.5 | 0.00075 | 0 | 0 | 0 | SPCM | RTS 20/ I | RTS 20/ I | 0 | 0 |  | Specifikace |  |  |  | POL3_
44 | 728415112 | Montáž mřížky větrací do 0,10 m2 | kus | 1 | 116.0092 | 116.01 |  | 0 |  | 0 | 21 | 140.3721 | 0 | 0 | 0 | 0 |  | RTS 20/ I | RTS 20/ I | 0.75 | 0.75 |  | Práce |  |  |  | POL1_
45 | 4297311030 | Mřížka dveřní větrací 400x250 mm | kus | 1 | 323 | 323 |  | 0 |  | 0 | 21 | 390.83 | 0 | 0 | 0 | 0 | SPCM | RTS 20/ I | RTS 20/ I | 0 | 0 |  | Specifikace |  |  |  | POL3_
46 | 998766101 | Přesun hmot pro truhlářské konstr., výšky do 6 m | t | 0.02225 | 814.4346 | 18.12 |  | 0 |  | 0 | 21 | 21.9252 | 0 | 0 | 0 | 0 |  | RTS 20/ I | RTS 20/ I | 2.255 | 0.05 |  | Přesun hmot |  |  |  | POL7_
Díl: | 771 | Podlahy z dlaždic a obklady |  |  |  | 9179.32 |  | 0 |  | 0 |  | 11106.9772 |  | 0.2 |  | 0 |  |  |  |  | 9.3 | [5 empty] | DIL
47 | 771101210 | Penetrace podkladu pod dlažby | m2 | 8 | 42.9985 | 343.99 |  | 0 |  | 0 | 21 | 416.2279 | 0.00021 | 0 | 0 | 0 |  | RTS 20/ I | RTS 20/ I | 0.05 | 0.4 |  | Práce |  |  |  | POL1_
48 | 771575109 | Montáž podlah keram.,hladké, tmel, 30x30 cm | m2 | 8 | 442.3066 | 3538.45 |  | 0 |  | 0 | 21 | 4281.5245 | 0.00504 | 0.04 | 0 | 0 |  | RTS 20/ I | RTS 20/ I | 0.978 | 7.82 |  | Práce |  |  |  | POL1_
49 | 771579795 | Příplatek za spárování vodotěsnou hmotou - plošně | m2 | 8 | 75 | 600 |  | 0 |  | 0 | 21 | 726 | 0.0008 | 0.01 | 0 | 0 |  | RTS 19/ II | Indiv | 0 | 0 |  | Práce |  |  |  | POL1_
50 | 771578011 | Spára podlaha - stěna, silikonem | m | 10.84 | 35.1874 | 381.43 |  | 0 |  | 0 | 21 | 461.5303 | 4e-05 | 0 | 0 | 0 |  | RTS 20/ I | RTS 20/ I | 0.07 | 0.76 |  | Práce |  |  |  | POL1_
|  | 3,6*2+2,22*2-0,8 |  | 10.84 | [22 empty] | VV | 0
51 | 597623142 | Dlaždice 30x30 cm dle výběru investora, cenová hladina 500,- Kč | m2 | 8.4 | 500 | 4200 |  | 0 |  | 0 | 21 | 5082 | 0.018 | 0.15 | 0 | 0 | SPCM | RTS 20/ I | Indiv | 0 | 0 |  | Specifikace |  |  |  | POL3_
|  | 8,0 |  | 8 | [22 empty] | VV | 0
|  | Koeficient ztratné 5%: 0,05 |  | 0.4 | [22 empty] | VV | 4
52 | 998771101 | Přesun hmot pro podlahy z dlaždic, výšky do 6 m | t | 0.20003 | 577.147 | 115.45 |  | 0 |  | 0 | 21 | 139.6945 | 0 | 0 | 0 | 0 |  | RTS 20/ I | RTS 20/ I | 1.598 | 0.32 |  | Přesun hmot |  |  |  | POL7_
Díl: | 781 | Obklady keramické |  |  |  | 24038.35 |  | 0 |  | 0 |  | 29086.4035 |  | 0.45 |  | 0 |  |  |  |  | 24.16 | [5 empty] | DIL
53 | 781101210 | Penetrace podkladu pod obklady | m2 | 22.844 | 42.9985 | 982.26 |  | 0 |  | 0 | 21 | 1188.5346 | 0.00021 | 0 | 0 | 0 |  | RTS 20/ I | RTS 20/ I | 0.05 | 1.14 |  | Práce |  |  |  | POL1_
|  | (3,6+2,22)*2*2,1-0,8*2,0 |  | 22.844 | [22 empty] | VV | 0
54 | 781475116 | Obklad vnitřní stěn keramický, do tmele, 30x30 cm | m2 | 22.844 | 492.9986 | 11262.06 |  | 0 |  | 0 | 21 | 13627.0926 | 0.00524 | 0.12 | 0 | 0 |  | RTS 20/ I | RTS 20/ I | 0.9584 | 21.89 |  | Práce |  |  |  | POL1_
55 | 781419706 | Příplatek za spárovací vodotěsnou hmotu - plošně | m2 | 22.844 | 75 | 1713.3 |  | 0 |  | 0 | 21 | 2073.093 | 0.00011 | 0 | 0 | 0 |  | RTS 20/ I | RTS 20/ I | 0 | 0 |  | Práce |  |  |  | POL1_
56 | 781111115 | Otvor v obkladačce diamant.korunkou prům.do 30 mm | kus | 3 | 53.4951 | 160.49 |  | 0 |  | 0 | 21 | 194.1929 | 0 | 0 | 0 | 0 |  | RTS 20/ I | RTS 20/ I | 0.1 | 0.3 |  | Práce |  |  |  | POL1_
57 | 781111116 | Otvor v obkladačce diamant.korunkou prům.do 90 mm | kus | 1 | 64.1941 | 64.19 |  | 0 |  | 0 | 21 | 77.6699 | 0 | 0 | 0 | 0 |  | RTS 20/ I | RTS 20/ I | 0.11 | 0.11 |  | Práce |  |  |  | POL1_
58 | 597813700 | Obkládačka 30x30 cm dle výběru investora, cenová hladina 400,- Kč | m2 | 23.9862 | 400 | 9594.48 |  | 0 |  | 0 | 21 | 11609.3208 | 0.0136 | 0.33 | 0 | 0 | SPCM | RTS 20/ I | Indiv | 0 | 0 |  | Specifikace |  |  |  | POL3_
|  | 22,844 |  | 22.844 | [22 empty] | VV | 0
|  | Koeficient ztratné 5%: 0,05 |  | 1.1422 | [22 empty] | VV | 4
59 | 998781101 | Přesun hmot pro obklady keramické, výšky do 6 m | t | 0.45322 | 577.147 | 261.57 |  | 0 |  | 0 | 21 | 316.4997 | 0 | 0 | 0 | 0 |  | RTS 20/ I | RTS 20/ I | 1.598 | 0.72 |  | Přesun hmot |  |  |  | POL7_
Díl: | 783 | Nátěry |  |  |  | 975 |  | 0 |  | 0 |  | 1179.75 |  | 0 |  | 0 |  |  |  |  | 0.43 | [5 empty] | DIL
60 | 783222100 | Nátěr syntetický kovových konstrukcí dvojnásobný | m2 | 1.5 | 650 | 975 |  | 0 |  | 0 | 21 | 1179.75 | 0.00024 | 0 | 0 | 0 |  | RTS 20/ I | RTS 20/ I | 0.287 | 0.43 |  | Práce |  |  |  | POL1_
|  | zárubeň : 1,5 |  | 1.5 | [22 empty] | VV | 0
Díl: | 784 | Malby |  |  |  | 7549.32 |  | 0 |  | 0 |  | 9134.6772 |  | 0.03 |  | 0 |  |  |  |  | 5.79 | [5 empty] | DIL
61 | 784161601 | Penetrace podkladu nátěrem 1 x | m2 | 43.04 | 19.9965 | 860.65 |  | 0 |  | 0 | 21 | 1041.3865 | 0.00019 | 0.01 | 0 | 0 |  | RTS 20/ I | RTS 20/ I | 0.03248 | 1.4 |  | Práce |  |  |  | POL1_
|  | stěny : 13,34+11,7 |  | 25.04 | [22 empty] | VV | 0
|  | strop : 8,0 |  | 8 | [22 empty] | VV | 0
|  | ostatní - odhad : 10,0 |  | 10 | [22 empty] | VV | 0
62 | 784165612 | Malba silikátová bílá, bez penetrace, 2x | m2 | 43.04 | 155.406 | 6688.67 |  | 0 |  | 0 | 21 | 8093.2907 | 0.00046 | 0.02 | 0 | 0 |  | RTS 20/ I | RTS 20/ I | 0.10191 | 4.39 |  | Práce |  |  |  | POL1_
Díl: | D96 | Přesuny suti a vybouraných hmot |  |  |  | 8575.19 |  | 0 |  | 0 |  | 10375.9799 |  | 0 |  | 0 |  |  |  |  | 8.61 | [5 empty] | DIL
63 | 979082111 | Vnitrostaveništní doprava suti do 10 m | t | 4.0486 | 753.9686 | 3052.54 |  | 0 |  | 0 | 21 | 3693.5734 | 0 | 0 | 0 | 0 |  | RTS 20/ I | RTS 20/ I | 0.942 | 3.81 |  | Přesun suti |  |  |  | POL8_
64 | 979082121 | Příplatek k vnitrost. dopravě suti za dalších 5 m | t | 16.1945 | 81.0049 | 1311.84 |  | 0 |  | 0 | 21 | 1587.3264 | 0 | 0 | 0 | 0 |  | RTS 20/ I | RTS 20/ I | 0.105 | 1.7 |  | Přesun suti |  |  |  | POL8_
65 | 979086112 | Nakládání nebo překládání suti a vybouraných hmot | t | 4.0486 | 104.4429 | 422.85 |  | 0 |  | 0 | 21 | 511.6485 | 0 | 0 | 0 | 0 |  | RTS 20/ I | RTS 20/ I | 0.277 | 1.12 |  | Přesun suti |  |  |  | POL8_
66 | 979081111 | Odvoz suti a vybour. hmot na skládku do 1 km | t | 4.0486 | 234.3779 | 948.91 |  | 0 |  | 0 | 21 | 1148.1811 | 0 | 0 | 0 | 0 |  | RTS 20/ I | RTS 20/ I | 0.49 | 1.98 |  | Přesun suti |  |  |  | POL8_
67 | 979081121 | Příplatek k odvozu za každý další 1 km | t | 20.2431 | 10.2475 | 207.44 |  | 0 |  | 0 | 21 | 251.0024 | 0 | 0 | 0 | 0 |  | RTS 20/ I | RTS 20/ I | 0 | 0 |  | Přesun suti |  |  |  | POL8_
68 | 979990001 | Poplatek za skládku stavební suti | t | 4.0486 | 650 | 2631.61 |  | 0 |  | 0 | 21 | 3184.2481 | 0 | 0 | 0 | 0 |  | RTS 20/ I | RTS 20/ I | 0 | 0 |  | Přesun suti |  |  |  | POL8_
Díl: | VN | Vedlejší náklady |  |  |  | 5185 |  | 0 |  | 0 |  | 6273.85 |  | 0 |  | 0 |  |  |  |  | 0 | [5 empty] | DIL
69 | VRN | Sdružená sazba VRN 5% | soubor | 1 | 5185 | 5185 |  | 0 |  | 0 | 21 | 6273.85 | 0 | 0 | 0 | 0 |  | Vlastní | Indiv | 0 | 0 |  | VRN |  |  |  | POL99_2
Díl: | ON | Ostatní náklady |  |  |  | 5185 |  | 0 |  | 0 |  | 6273.85 |  | 0 |  | 0 |  |  |  |  | 0 | [5 empty] | DIL
70 | REZ | Finanční rezerva 5% | soubor | 1 | 5185 | 5185 |  | 0 |  | 0 | 21 | 6273.85 | 0 | 0 | 0 | 0 |  | Vlastní | Indiv | 0 | 0 |  | VRN |  |  |  | POL99_2
[25 empty] | 15 | 21 | DPH
| Celkem |  |  |  |  | 114070.63 | [18 empty] | 0 | 114070.63 | SUM
Poznámky uchazeče k zadání
POPUZIV
END
Note on S6: Jedná se o informaci, zda se jedná o položku, která je do rozpočtu zadána z cenové soustavy RTS, nebo vlastní.
Note on T6: Jedná se o název CÚ, která je zadána u položky rozpočtu

## 02 2 Pol
Položkový rozpočet | [26 empty] | #TypZaznamu#
S: | 0777 | Stavební úpravy ZŠ Stříbrnická | [24 empty] | STA
O: | 02 | WC pro imobilní osoby | [21 empty] | STA |  |  | OBJ
R: | 2 | Rozpočet ZTI | [24 empty] | ROZ
P.č. | Číslo položky | Název položky | MJ | Množství | Cena / MJ | Celkem | Dodávka | Dodávka celk. | Montáž | Montáž celk. | DPH | Cena s DPH | Hmotnost / MJ | Hmotnost celk.(t) | Dem. hmotnost / MJ | Dem. hmotnost celk.(t) | Ceník | Cen. soustava / platnost | Cenová úroveň | Nhod / MJ | Nhod celk. | Dodavatel | Typ položky
Díl: | 721 | Vnitřní kanalizace |  |  |  | 3266.43 |  | 0 |  | 0 |  | 3952.3803 |  | 0 |  | 0.02 |  |  |  |  | 6.09 | [5 empty] | DIL
1 | 721171808 | Demontáž potrubí z PVC do D 114 mm | m | 10 | 29.977 | 299.77 |  | 0 |  | 0 | 21 | 362.7217 | 0 | 0 | 0.00198 | 0.02 |  | Vlastní | Indiv | 0.083 | 0.83 |  | Práce |  |  |  | POL1_0
2 | 721176102 | Potrubí HT připojovací D 40 x 1,8 mm | m | 3 | 281.2931 | 843.88 |  | 0 |  | 0 | 21 | 1021.0948 | 0.00038 | 0 | 0 | 0 |  | Vlastní | Indiv | 0.32 | 0.96 |  | Práce |  |  |  | POL1_0
3 | 721176105 | Potrubí HT připojovací D 110 x 2,7 mm | m | 3 | 582.7618 | 1748.29 |  | 0 |  | 0 | 21 | 2115.4309 | 0.00152 | 0 | 0 | 0 |  | Vlastní | Indiv | 1.173 | 3.52 |  | Práce |  |  |  | POL1_0
4 | 721194104 | Vyvedení odpadních výpustek D 40 x 1,8 | kus | 1 | 72.5246 | 72.52 |  | 0 |  | 0 | 21 | 87.7492 | 0 | 0 | 0 | 0 |  | Vlastní | Indiv | 0.157 | 0.16 |  | Práce |  |  |  | POL1_0
5 | 721194109 | Vyvedení odpadních výpustek D 110 x 2,3 | kus | 1 | 119.6425 | 119.64 |  | 0 |  | 0 | 21 | 144.7644 | 0 | 0 | 0 | 0 |  | Vlastní | Indiv | 0.259 | 0.26 |  | Práce |  |  |  | POL1_0
6 | 721290112 | Zkouška těsnosti kanalizace vodou DN 200 | m | 6 | 29.7649 | 178.59 |  | 0 |  | 0 | 21 | 216.0939 | 0 | 0 | 0 | 0 |  | Vlastní | Indiv | 0.059 | 0.35 |  | Práce |  |  |  | POL1_0
7 | 998721102 | Přesun hmot pro vnitřní kanalizaci, výšky do 6 m | t | 0.006 | 624.05 | 3.74 |  | 0 |  | 0 | 21 | 4.5254 | 0 | 0 | 0 | 0 |  | Vlastní | Indiv | 1.523 | 0.01 |  | Práce |  |  |  | POL1_0
Díl: | 722 | Vnitřní vodovod |  |  |  | 6720.32 |  | 0 |  | 0 |  | 8131.5872 |  | 0.06 |  | 0 |  |  |  |  | 15.32 | [5 empty] | DIL
8 | 722172310 | Potrubí z P PRCT d16, PN 16 | m | 10 | 300.6063 | 3006.06 |  | 0 |  | 0 | 21 | 3637.3326 | 0.00392 | 0.04 | 0 | 0 |  | Vlastní | Indiv | 0.522 | 5.22 |  | Práce |  |  |  | POL1_0
9 | 722170801 | Demontáž rozvodů vody z plastů do D 32 | m | 8 | 18.7808 | 150.25 |  | 0 |  | 0 | 21 | 181.8025 | 0 | 0 | 0.00028 | 0 |  | Vlastní | Indiv | 0.052 | 0.42 |  | Práce |  |  |  | POL1_0
10 | 722190401 | Vyvedení a upevnění výpustek DN 15 | kus | 3 | 196.3245 | 588.97 |  | 0 |  | 0 | 21 | 712.6537 | 0 | 0 | 0 | 0 |  | Vlastní | Indiv | 0.425 | 1.28 |  | Práce |  |  |  | POL1_0
11 | 722190221 | Přípojky vodovodní pro pevné připojení DN 15 | soubor | 3 | 315 | 945 |  | 0 |  | 0 | 21 | 1143.45 | 0.00545 | 0.02 | 0 | 0 |  | Vlastní | Indiv | 1.556 | 4.67 |  | Práce |  |  |  | POL1_0
12 | 722181212 | Izolace návleková tll. stěny 9 mm, vnitřní průměr 16 mm | m | 10 | 58.9599 | 589.6 |  | 0 |  | 0 | 21 | 713.416 | 2e-05 | 0 | 0 | 0 |  | Vlastní | Indiv | 0.135 | 1.35 |  | Práce |  |  |  | POL1_0
13 | 722202221 | Komplet nástěnný PP-R D 20xR1/2 | kus | 1 | 201 | 201 |  | 0 |  | 0 | 21 | 243.21 | 0.00041 | 0 | 0 | 0 |  | Vlastní | Indiv | 0.508 | 0.51 |  | Práce |  |  |  | POL1_0
14 | 722239102 | Montáž vodovodních armatur 2závity | kus | 1 | 70 | 70 |  | 0 |  | 0 | 21 | 84.7 | 0 | 0 | 0 | 0 |  | Vlastní | Indiv | 0.207 | 0.21 |  | Práce |  |  |  | POL1_0
15 | 722280107 | Tlaková zkouška vodovodního potrubí DN 40 | m | 10 | 45.8202 | 458.2 |  | 0 |  | 0 | 21 | 554.422 | 0 | 0 | 0 | 0 |  | Vlastní | Indiv | 0.031 | 0.31 |  | Práce |  |  |  | POL1_0
16 | 722290234 | Proplach a dezinfekce vodovod.potrubí DN 80 | m | 10 | 41.3751 | 413.75 |  | 0 |  | 0 | 21 | 500.6375 | 1e-05 | 0 | 0 | 0 |  | Vlastní | Indiv | 0.062 | 0.62 |  | Práce |  |  |  | POL1_0
17 | 998722102 | Přesun hmot pro vnitřní vodovod, výšky do 6m | t | 0.532 | 559.1865 | 297.49 |  | 0 |  | 0 | 21 | 359.9629 | 0 | 0 | 0 | 0 |  | Vlastní | Indiv | 1.374 | 0.73 |  | Práce |  |  |  | POL1_0
Díl: | 725 | Zařizovací předměty |  |  |  | 10143.55 |  | 0 |  | 0 |  | 12273.6955 |  | 0.06 |  | 0.06 |  |  |  |  | 9.34 | [5 empty] | DIL
18 | 725013125R00 | Kloz.kombi ZTP,nádrž s arm.odpad vodor,bílý | soubor | 1 | 2950 | 2950 |  | 0 |  | 0 | 21 | 3569.5 | 0.02822 | 0.03 | 0 | 0 |  | Vlastní | Indiv | 1.5 | 1.5 |  | Práce |  |  |  | POL1_0
19 | 725017122 | Umyvadlo | soubor | 1 | 1500 | 1500 |  | 0 |  | 0 | 21 | 1815 | 0.01421 | 0.01 | 0 | 0 |  | Vlastní | Indiv | 1.189 | 1.19 |  | Práce |  |  |  | POL1_0
20 | 725110811 | Demontáž klozetů splachovacích | soubor | 1 | 197.9202 | 197.92 |  | 0 |  | 0 | 21 | 239.4832 | 0 | 0 | 0.01933 | 0.02 |  | Vlastní | Indiv | 0.59 | 0.59 |  | Práce |  |  |  | POL1_0
21 | 725210821 | Demontáž umyvadel bez výtokových armatur | soubor | 1 | 130.7429 | 130.74 |  | 0 |  | 0 | 21 | 158.1954 | 0 | 0 | 0.01946 | 0.02 |  | Vlastní | Indiv | 0.382 | 0.38 |  | Práce |  |  |  | POL1_0
22 | 725820802 | Demontáž baterie stojánkové do 1otvoru | soubor | 2 | 80.1794 | 160.36 |  | 0 |  | 0 | 21 | 194.0356 | 0 | 0 | 0.00086 | 0 |  | Vlastní | Indiv | 0.222 | 0.44 |  | Práce |  |  |  | POL1_0
23 | 725230811 | Demontáž bidetů z diturvitu | soubor | 1 | 205.5048 | 205.5 |  | 0 |  | 0 | 21 | 248.655 | 0 | 0 | 0.0176 | 0.02 |  | Vlastní | Indiv | 0.569 | 0.57 |  | Práce |  |  |  | POL1_0
24 | 725200030 | Montáž zařizovacích předmětů - umyvadlo | kus | 1 | 1297.6061 | 1297.61 |  | 0 |  | 0 | 21 | 1570.1081 | 0.00141 | 0 | 0 | 0 |  | Vlastní | Indiv | 2.4692 | 2.47 |  | Práce |  |  |  | POL1_0
25 | 725814107 | Ventil rohový s filtrem DN 15 x DN 10 | soubor | 3 | 220.3323 | 661 |  | 0 |  | 0 | 21 | 799.81 | 0.00024 | 0 | 0 | 0 |  | Vlastní | Indiv | 0.124 | 0.37 |  | Práce |  |  |  | POL1_0
26 | 725017154 | Umyvadlo invalidní 64 x 55 cm, barevné | soubor | 1 | 2000 | 2000 |  | 0 |  | 0 | 21 | 2420 | 0.01701 | 0.02 | 0 | 0 |  | Vlastní | Indiv | 1.253 | 1.25 |  | Práce |  |  |  | POL1_0
27 | 725823121 | Baterie umyvadlová stoján | kus | 1 | 1000 | 1000 |  | 0 |  | 0 | 21 | 1210 | 0 | 0 | 0 | 0 |  | Vlastní | Indiv | 0.485 | 0.49 |  | Práce |  |  |  | POL1_0
28 | 998725101 | Přesun hmot pro zařizovací předměty, výšky do 6 m | t | 0.062 | 651.8632 | 40.42 |  | 0 |  | 0 | 21 | 48.9082 | 0 | 0 | 0 | 0 |  | Vlastní | Indiv | 1.517 | 0.09 |  | Práce |  |  |  | POL1_0
Díl: | 726 | Instalační prefabrikáty |  |  |  | 4506.52 |  | 0 |  | 0 |  | 5452.8892 |  | 0.01 |  | 0 |  |  |  |  | 1.37 | [5 empty] | DIL
29 | 726211312 | Modul-umyvadlo, ZTP, h 82/98 cm | soubor | 1 | 4500 | 4500 |  | 0 |  | 0 | 21 | 5445 | 0.01 | 0.01 | 0 | 0 |  | Vlastní | Indiv | 1.35 | 1.35 |  | Práce |  |  |  | POL1_0
30 | 998726121 | Přesun hmot pro předstěnové systémy, výšky do 6 m | t | 0.01 | 651.8632 | 6.52 |  | 0 |  | 0 | 21 | 7.8892 | 0 | 0 | 0 | 0 |  | Vlastní | Indiv | 1.667 | 0.02 |  | Práce |  |  |  | POL1_0
[25 empty] | 15 | 21 | DPH
| Celkem |  |  |  |  | 24636.82 | [18 empty] | 0 | 24636.82 | SUM
Poznámky uchazeče k zadání
POPUZIV
END
Note on S6: Jedná se o informaci, zda se jedná o položku, která je do rozpočtu zadána z cenové soustavy RTS, nebo vlastní.
Note on T6: Jedná se o název CÚ, která je zadána u položky rozpočtu

## 02 3 Pol
Položkový rozpočet | [26 empty] | #TypZaznamu#
S: | 0777 | Stavební úpravy ZŠ Stříbrnická | [24 empty] | STA
O: | 02 | WC pro imobilní osoby | [21 empty] | STA |  |  | OBJ
R: | 3 | Rozpočet elektro | [24 empty] | ROZ
P.č. | Číslo položky | Název položky | MJ | Množství | Cena / MJ | Celkem | Dodávka | Dodávka celk. | Montáž | Montáž celk. | DPH | Cena s DPH | Hmotnost / MJ | Hmotnost celk.(t) | Dem. hmotnost / MJ | Dem. hmotnost celk.(t) | Ceník | Cen. soustava / platnost | Cenová úroveň | Nhod / MJ | Nhod celk. | Dodavatel | Typ položky
Díl: | 1 | Dodávky zařízení |  |  |  | 2058 |  | 0 |  | 0 |  | 2490.18 |  | 0 |  | 0 |  |  |  |  | 0 | [5 empty] | DIL
1 | 509001 | LED svítidlo "A" 14W, 3000lm, Ra85, 4000K | ks | 2 | 1029 | 2058 |  | 0 |  | 0 | 21 | 2490.18 | 0 | 0 | 0 | 0 |  | Vlastní | Indiv | 0 | 0 |  | Práce |  |  |  | POL1_
Díl: | 2 | Materiál elektromontážní |  |  |  | 9187.2 | [20 empty] | VV | 0
2 | 101105 | kabel CYKY 3x1,5 | m | 25 | 14.16 | 354 | [18 empty] | 15 | 21 | DPH
3 | 409011 | spínač 10A/250Vstř design Tango řaz.1-možno nabídnout rovnocenné řešení | ks | 1 | 135 | 135 | [18 empty] | 0 | 2058 | SUM
4 | 420091 | rámeček pro 1 přístroj design Tango-možno nabídnout rovnocenné řešení | ks | 1 | 25 | 25
5 | 311115 | krabice univerzální/přístrojová | ks | 1 | 30.84 | 30.84
6 | 1 | Sada signalizace invalidé | ks | 1 | 8617.36 | 8617.36
7 | 199212 | svorka typu Wago 5x1,5mm2 krabicová bezšroubo | ks | 5 | 5 | 25 | [20 empty] | POPUZIV
Díl: | 3 | Elektromontáže |  |  |  | 1883
8 | 210810048 | kabel(-CYKY) pevně uložený do 3x6/4x4/7x2,5 | m | 25 | 49 | 1225
9 | 210110041 | spínač zapuštěný vč.zapojení 1pólový/řazení 1 | ks | 1 | 128 | 128
10 | 1 | zapojení signalizace invalidé | ks | 1 | 386 | 386
11 | 210010321 | krabicová rozvodka vč.svorkovn.a zapojení | ks | 1 | 144 | 144
Díl: | 4 | Demontáže |  |  |  | 800 | [20 empty] | END
12 | 210990051 | demontáž stávající elektroinstalace | hod | 2 | 400 | 800
Díl: | 5 | Ostatní náklady |  |  |  | 990
13 | 219002612 | vysekání rýhy/zeď cihla/ hl.do 30mm/š.do 70mm | m | 15 | 55 | 825
14 | 219002212 | vysekání kapsy/zeď cihla/ do 50x50x50mm | ks | 2 | 75 | 150
15 | 218009001 | poplatek za recyklaci svítidla přes 50cm | ks | 2 | 7.5 | 15
Díl: | VN | Vedlejší náklady |  |  |  | 4272.4 |  | 0 |  | 0 |  | 5169.604 |  | 0 |  | 0 |  |  |  |  | 0 | [5 empty] | DIL
41 | VRN 1 | Doprava dodávek | soubor | 1 | 1000 | 1000 |  | 0 |  | 0 | 21 | 1210 | 0 | 0 | 0 | 0 |  | Vlastní | Indiv | 0 | 0 |  | VRN |  |  |  | POL99_8
42 | VRN 2 | Přesun dodávek | soubor | 1 | 1000 | 1000 |  | 0 |  | 0 | 21 | 1210 | 0 | 0 | 0 | 0 |  | Vlastní | Indiv | 0 | 0 |  | VRN |  |  |  | POL99_8
43 | VRN 3 | Prořez | soubor | 1 | 35.4 | 35.4 |  | 0 |  | 0 | 21 | 42.834 | 0 | 0 | 0 | 0 |  | Vlastní | Indiv | 0 | 0 |  | VRN |  |  |  | POL99_8
44 | VRN 4 | Materiál podružný | soubor | 1 | 837 | 837 |  | 0 |  | 0 | 21 | 1012.77 | 0 | 0 | 0 | 0 |  | Vlastní | Indiv | 0 | 0 |  | VRN |  |  |  | POL99_8
45 | VRN 5 | PPV pro elektromontáže | soubor | 1 | 1400 | 1400 |  | 0 |  | 0 | 21 | 1694 | 0 | 0 | 0 | 0 |  | Vlastní | Indiv | 0 | 0 |  | VRN |  |  |  | POL99_8
Díl: | ON | Ostatní náklady |  |  |  | 6000 |  | 0 |  | 0 |  | 7260 |  | 0 |  | 0 |  |  |  |  | 0 | [5 empty] | DIL
46 | ON 1 | Kompleteční činnost | soubor | 1 | 4000 | 4000 |  | 0 |  | 0 | 21 | 4840 | 0 | 0 | 0 | 0 |  | Vlastní | Indiv | 0 | 0 |  | VRN |  |  |  | POL99_8
47 | ON 2 | Revize | soubor | 1 | 2000 | 2000 |  | 0 |  | 0 | 21 | 2420 | 0 | 0 | 0 | 0 |  | Vlastní | Indiv | 0 | 0 |  | VRN |  |  |  | POL99_8
[25 empty] | 15 | 21 | DPH
| Celkem |  |  |  |  | 25190.6 | [18 empty] | #REF! | #REF! | SUM
Note on S6: Jedná se o informaci, zda se jedná o položku, která je do rozpočtu zadána z cenové soustavy RTS, nebo vlastní.
Note on T6: Jedná se o název CÚ, která je zadána u položky rozpočtu

## 03 1 Pol
Položkový rozpočet | [26 empty] | #TypZaznamu#
S: | 0777 | Stavební úpravy ZŠ Stříbrnická | [24 empty] | STA
O: | 03 | Učebna fyziky | [21 empty] | STA |  |  | OBJ
R: | 1 | Stavební rozpočet | [24 empty] | ROZ
P.č. | Číslo položky | Název položky | MJ | Množství | Cena / MJ | Celkem | Dodávka | Dodávka celk. | Montáž | Montáž celk. | DPH | Cena s DPH | Hmotnost / MJ | Hmotnost celk.(t) | Dem. hmotnost / MJ | Dem. hmotnost celk.(t) | Ceník | Cen. soustava / platnost | Cenová úroveň | Nhod / MJ | Nhod celk. | Dodavatel | Typ položky
Díl: | 3 | Svislé a kompletní konstrukce |  |  |  | 11400.23 |  | 0 |  | 0 |  | 13794.2783 |  | 0.44 |  | 0 |  |  |  |  | 14.22 | [5 empty] | DIL
1 | 347015216 | Předstěna SDK,tl.77,5 mm,ocel. kce CW,2xMAI 12,5mm | m2 | 14.9987 | 760.0786 | 11400.23 |  | 0 |  | 0 | 21 | 13794.2783 | 0.02919 | 0.44 | 0 | 0 |  | RTS 20/ I | RTS 20/ I | 0.948 | 14.22 |  | Práce |  |  |  | POL1_
|  | (0,965+0,22+1,85+0,21*2+0,93+0,23)*3,25 |  | 14.9987 | [22 empty] | VV | 0
Díl: | 6 | Úpravy povrchu, podlahy |  |  |  | 18260.02 |  | 0 |  | 0 |  | 22094.6242 |  | 0.39 |  | 0 |  |  |  |  | 27.96 | [5 empty] | DIL
2 | 602016191 | Penetrační nátěr stěn | m2 | 88.7613 | 56.7223 | 5034.75 |  | 0 |  | 0 | 21 | 6092.0475 | 0.0003 | 0.03 | 0 | 0 |  | RTS 20/ I | RTS 20/ I | 0.07 | 6.21 |  | Práce |  |  |  | POL1_
|  | (11,9+7,42+0,4*2+0,325*2)*2*3,25 |  | 135.005 | [22 empty] | VV | 0
|  | odpočet otvorů : -0,8*2,0*3-2,4*2,35*4 |  | -27.36 | [22 empty] | VV | 0
|  | odpočet SDK : -14,99875 |  | -14.9987 | [22 empty] | VV | 0
|  | odpočet obkladů : -3,885 |  | -3.885 | [22 empty] | VV | 0
3 | 602011147 | Stěrka sádrová, ručně tloušťka vrstvy 3 mm | m2 | 88.7613 | 148.9982 | 13225.27 |  | 0 |  | 0 | 21 | 16002.5767 | 0.0041 | 0.36 | 0 | 0 |  | RTS 20/ I | RTS 20/ I | 0.245 | 21.75 |  | Práce |  |  |  | POL1_
Díl: | 63 | Podlahy a podlahové konstrukce |  |  |  | 22473.82 |  | 0 |  | 0 |  | 27193.3222 |  | 0.88 |  | 0 |  |  |  |  | 23.48 | [5 empty] | DIL
4 | 631342737 | Mazanina z betonu perlitového 2,2 MPa, tl. 5-10 cm | m3 | 0.225 | 4259.8952 | 958.48 |  | 0 |  | 0 | 21 | 1159.7608 | 0.4935 | 0.11 | 0 | 0 |  | RTS 20/ I | RTS 20/ I | 5.14 | 1.16 |  | Práce |  |  |  | POL1_
|  | 0,4*1,5*3*0,05 |  | 0.09 | [22 empty] | VV | 0
|  | 0,4*1,5*3*0,075 |  | 0.135 | [22 empty] | VV | 0
5 | 632411105 | Samonivelační stěrka, ruč.zpracování tl.5 mm | m2 | 86.5 | 248.7322 | 21515.34 |  | 0 |  | 0 | 21 | 26033.5614 | 0.00892 | 0.77 | 0 | 0 |  | RTS 20/ I | RTS 20/ I | 0.258 | 22.32 |  | Práce |  |  |  | POL1_
Díl: | 96 | Bourání konstrukcí |  |  |  | 15421.43 |  | 0 |  | 0 |  | 18659.9303 |  | 0 |  | 13.26 |  |  |  |  | 63.66 | [5 empty] | DIL
6 | 965041441 | Bourání lehčených mazanin tl. nad 10 cm, nad 4 m2 ručně tl. mazaniny 15 - 20 cm | m3 | 2.3368 | 1371.8498 | 3205.74 |  | 0 |  | 0 | 21 | 3878.9454 | 0 | 0 | 1.6 | 3.74 |  | RTS 20/ I | RTS 20/ I | 5.3 | 12.39 |  | Práce |  |  |  | POL1_
|  | (2,72*4,2+1,3*0,2)*0,2 |  | 2.3368 | [22 empty] | VV | 0
7 | 965043341 | Bourání podkladů bet., potěr tl. 10 cm, nad 4 m2 ručně mazanina tl. 5 - 8 cm s potěrem | m3 | 4.325 | 2824.4366 | 12215.69 |  | 0 |  | 0 | 21 | 14780.9849 | 0 | 0 | 2.2 | 9.52 |  | RTS 20/ I | RTS 20/ I | 11.855 | 51.27 |  | Práce |  |  |  | POL1_
|  | 86,5*0,05 |  | 4.325 | [22 empty] | VV | 0
Díl: | 99 | Staveništní přesun hmot |  |  |  | 2164.09 |  | 0 |  | 0 |  | 2618.5489 |  | 0 |  | 0 |  |  |  |  | 1.61 | [5 empty] | DIL
8 | 999281105 | Přesun hmot pro opravy a údržbu do výšky 6 m | t | 1.711 | 1264.822 | 2164.09 |  | 0 |  | 0 | 21 | 2618.5489 | 0 | 0 | 0 | 0 |  | RTS 20/ I | RTS 20/ I | 0.9385 | 1.61 |  | Přesun hmot |  |  |  | POL7_
Díl: | 766 | Konstrukce truhlářské |  |  |  | 2697.72 |  | 0 |  | 0 |  | 3264.2412 |  | 0.02 |  | 0 |  |  |  |  | 2.33 | [5 empty] | DIL
9 | 766661122 | Montáž dveří do zárubně,otevíravých 1kř.nad 0,8 m | kus | 1 | 735.1274 | 735.13 |  | 0 |  | 0 | 21 | 889.5073 | 0 | 0 | 0 | 0 |  | RTS 20/ I | RTS 20/ I | 1.5 | 1.5 |  | Práce |  |  |  | POL1_
10 | 61162104 | Dveře vnitřní fóliované plné 1kř. 90x197 cm, vč. zámku a vložky FAB | kus | 1 | 1437.5 | 1437.5 |  | 0 |  | 0 | 21 | 1739.375 | 0.023 | 0.02 | 0 | 0 | SPCM | RTS 20/ I | RTS 20/ I | 0 | 0 |  | Specifikace |  |  |  | POL3_
11 | 766670021 | Montáž kliky a štítku | kus | 1 | 154.7499 | 154.75 |  | 0 |  | 0 | 21 | 187.2475 | 0 | 0 | 0 | 0 |  | RTS 20/ I | RTS 20/ I | 0.775 | 0.78 |  | Práce |  |  |  | POL1_
12 | 54914594 | Kliky se štítem dveř. 804 FAB/90 Cr | kus | 1 | 351 | 351 |  | 0 |  | 0 | 21 | 424.71 | 0.00075 | 0 | 0 | 0 | SPCM | RTS 20/ I | RTS 20/ I | 0 | 0 |  | Specifikace |  |  |  | POL3_
13 | 998766101 | Přesun hmot pro truhlářské konstr., výšky do 6 m | t | 0.02375 | 814.4346 | 19.34 |  | 0 |  | 0 | 21 | 23.4014 | 0 | 0 | 0 | 0 |  | RTS 20/ I | RTS 20/ I | 2.255 | 0.05 |  | Přesun hmot |  |  |  | POL7_
Díl: | 767 | Konstrukce zámečnické |  |  |  | 177051.39 |  | 0 |  | 0 |  | 214232.1819 |  | 4.29 |  | 0.23 |  |  |  |  | 127.24 | [5 empty] | DIL
14 | 767132811 | Demontáž stěn z plechu, šroubovaných | m2 | 12.675 | 314.5943 | 3987.48 |  | 0 |  | 0 | 21 | 4824.8508 | 0 | 0 | 0.018 | 0.23 |  | RTS 20/ I | RTS 20/ I | 0.781 | 9.9 |  | Práce |  |  |  | POL1_
|  | (1,9+1,0*2)*3,25 |  | 12.675 | [22 empty] | VV | 0
15 | 767586101 | Nosný rošt podhledu minerálního modul 60 x 60 cm (kazety) | m2 | 86.5 | 429.3742 | 37140.87 |  | 0 |  | 0 | 21 | 44940.4527 | 0.00288 | 0.25 | 0 | 0 |  | RTS 20/ I | RTS 20/ I | 0.52 | 44.98 |  | Práce |  |  |  | POL1_
16 | 767586201 | Podhled minerální 60x60 cm, hrana Board kazety Plain, tl. 15 mm | m2 | 86.5 | 260 | 22490 |  | 0 |  | 0 | 21 | 27212.9 | 0.0042 | 0.36 | 0 | 0 |  | RTS 20/ I | RTS 20/ I | 0.42 | 36.33 |  | Práce |  |  |  | POL1_
17 | 767592122 | Zdvojená podlaha v.do 200 mm, kalcium-sulfát.panel | m2 | 83.38 | 1298.618 | 108278.77 |  | 0 |  | 0 | 21 | 131017.3117 | 0.0441 | 3.68 | 0 | 0 |  | RTS 20/ I | RTS 20/ I | 0.261 | 21.76 |  | Práce |  |  |  | POL1_
|  | plocha : 86,5-1,5*0,8*3 |  | 82.9 | [22 empty] | VV | 0
|  | čela : 0,8*6*0,1 |  | 0.48 | [22 empty] | VV | 0
18 | 998767101 | Přesun hmot pro zámečnické konstr., výšky do 6 m | t | 4.2895 | 1201.607 | 5154.27 |  | 0 |  | 0 | 21 | 6236.6667 | 0 | 0 | 0 | 0 |  | RTS 20/ I | RTS 20/ I | 3.327 | 14.27 |  | Přesun hmot |  |  |  | POL7_
Díl: | 776 | Podlahy povlakové |  |  |  | 65351.13 |  | 0 |  | 0 |  | 79074.8673 |  | 0.23 |  | 0.09 |  |  |  |  | 71.31 | [5 empty] | DIL
19 | 776511820 | Odstranění PVC a koberců lepených s podložkou | m2 | 86.5 | 128.2009 | 11089.38 |  | 0 |  | 0 | 21 | 13418.1498 | 0 | 0 | 0.001 | 0.09 |  | RTS 20/ I | RTS 20/ I | 0.255 | 22.06 |  | Práce |  |  |  | POL1_
20 | 776101121 | Provedení penetrace podkladu pod.povlak.podlahy | m2 | 86.5 | 32.3608 | 2799.21 |  | 0 |  | 0 | 21 | 3387.0441 | 0 | 0 | 0 | 0 |  | RTS 20/ I | RTS 20/ I | 0.046 | 3.98 |  | Práce |  |  |  | POL1_
|  | 86,5 |  | 86.5 | [22 empty] | VV | 0
21 | 776521200 | Lepení povlakových podlah z dílců PVC včetně čtverců PVC 608/608/1,7 mm | m2 | 86.5 | 526.172 | 45513.88 |  | 0 |  | 0 | 21 | 55071.7948 | 0.0027 | 0.23 | 0 | 0 |  | RTS 20/ I | RTS 20/ I | 0.45 | 38.93 |  | Práce |  |  |  | POL1_
22 | 776421100 | Lepení podlahových soklíků z PVC včetně dodávky soklíku PVC | m | 44.32 | 131.8061 | 5841.65 |  | 0 |  | 0 | 21 | 7068.3965 | 8e-05 | 0 | 0 | 0 |  | RTS 20/ I | RTS 20/ I | 0.1372 | 6.08 |  | Práce |  |  |  | POL1_
|  | (11,9+7,4+0,4*2+0,325*2+0,21+0,8*3)*2-0,8*3 |  | 44.32 | [22 empty] | VV | 0
23 | 998776101 | Přesun hmot pro podlahy povlakové, výšky do 6 m | t | 0.2371 | 451.3302 | 107.01 |  | 0 |  | 0 | 21 | 129.4821 | 0 | 0 | 0 | 0 |  | RTS 20/ I | RTS 20/ I | 1.091 | 0.26 |  | Přesun hmot |  |  |  | POL7_
Díl: | 781 | Obklady keramické |  |  |  | 4221.1 |  | 0 |  | 0 |  | 5107.531 |  | 0.08 |  | 0 |  |  |  |  | 4.34 | [5 empty] | DIL
24 | 781101210 | Penetrace podkladu pod obklady | m2 | 3.885 | 42.9985 | 167.05 |  | 0 |  | 0 | 21 | 202.1305 | 0.00021 | 0 | 0 | 0 |  | RTS 20/ I | RTS 20/ I | 0.05 | 0.19 |  | Práce |  |  |  | POL1_
|  | 1,85*2,1 |  | 3.885 | [22 empty] | VV | 0
25 | 781475116 | Obklad vnitřní stěn keramický, do tmele, 30x30 cm | m2 | 3.885 | 492.9986 | 1915.3 |  | 0 |  | 0 | 21 | 2317.513 | 0.00524 | 0.02 | 0 | 0 |  | RTS 20/ I | RTS 20/ I | 0.9584 | 3.72 |  | Práce |  |  |  | POL1_
26 | 781419706 | Příplatek za spárovací vodotěsnou hmotu - plošně | m2 | 3.885 | 75 | 291.38 |  | 0 |  | 0 | 21 | 352.5698 | 0.00011 | 0 | 0 | 0 |  | RTS 20/ I | RTS 20/ I | 0 | 0 |  | Práce |  |  |  | POL1_
27 | 781111115 | Otvor v obkladačce diamant.korunkou prům.do 30 mm | kus | 2 | 53.4951 | 106.99 |  | 0 |  | 0 | 21 | 129.4579 | 0 | 0 | 0 | 0 |  | RTS 20/ I | RTS 20/ I | 0.1 | 0.2 |  | Práce |  |  |  | POL1_
28 | 781111116 | Otvor v obkladačce diamant.korunkou prům.do 90 mm | kus | 1 | 64.1941 | 64.19 |  | 0 |  | 0 | 21 | 77.6699 | 0 | 0 | 0 | 0 |  | RTS 20/ I | RTS 20/ I | 0.11 | 0.11 |  | Práce |  |  |  | POL1_
29 | 597813700 | Obkládačka 30x30 cm dle výběru investora, cenová hladina 400,- Kč | m2 | 4.0793 | 400 | 1631.7 |  | 0 |  | 0 | 21 | 1974.357 | 0.0136 | 0.06 | 0 | 0 | SPCM | RTS 20/ I | Indiv | 0 | 0 |  | Specifikace |  |  |  | POL3_
|  | 3,885 |  | 3.885 | [22 empty] | VV | 0
|  | Koeficient ztratné 5%: 0,05 |  | 0.19425 | [22 empty] | VV | 4
30 | 998781101 | Přesun hmot pro obklady keramické, výšky do 6 m | t | 0.07708 | 577.147 | 44.49 |  | 0 |  | 0 | 21 | 53.8329 | 0 | 0 | 0 | 0 |  | RTS 20/ I | RTS 20/ I | 1.598 | 0.12 |  | Přesun hmot |  |  |  | POL7_
Díl: | 784 | Malby |  |  |  | 18199.76 |  | 0 |  | 0 |  | 22021.7096 |  | 0.07 |  | 0 |  |  |  |  | 13.94 | [5 empty] | DIL
31 | 784161601 | Penetrace podkladu nátěrem 1 x | m2 | 103.76 | 19.9965 | 2074.83 |  | 0 |  | 0 | 21 | 2510.5443 | 0.00019 | 0.02 | 0 | 0 |  | RTS 20/ I | RTS 20/ I | 0.03248 | 3.37 |  | Práce |  |  |  | POL1_
|  | 14,99875+88,76125 |  | 103.76 | [22 empty] | VV | 0
32 | 784165612 | Malba silikátová bílá, bez penetrace, 2x | m2 | 103.76 | 155.406 | 16124.93 |  | 0 |  | 0 | 21 | 19511.1653 | 0.00046 | 0.05 | 0 | 0 |  | RTS 20/ I | RTS 20/ I | 0.10191 | 10.57 |  | Práce |  |  |  | POL1_
Díl: | D96 | Přesuny suti a vybouraných hmot |  |  |  | 28738.78 |  | 0 |  | 0 |  | 34773.9238 |  | 0 |  | 0 |  |  |  |  | 28.89 | [5 empty] | DIL
33 | 979082111 | Vnitrostaveništní doprava suti do 10 m | t | 13.5685 | 753.9686 | 10230.25 |  | 0 |  | 0 | 21 | 12378.6025 | 0 | 0 | 0 | 0 |  | RTS 20/ I | RTS 20/ I | 0.942 | 12.78 |  | Přesun suti |  |  |  | POL8_
34 | 979082121 | Příplatek k vnitrost. dopravě suti za dalších 5 m | t | 54.2741 | 81.0049 | 4396.47 |  | 0 |  | 0 | 21 | 5319.7287 | 0 | 0 | 0 | 0 |  | RTS 20/ I | RTS 20/ I | 0.105 | 5.7 |  | Přesun suti |  |  |  | POL8_
35 | 979086112 | Nakládání nebo překládání suti a vybouraných hmot | t | 13.5685 | 104.4429 | 1417.14 |  | 0 |  | 0 | 21 | 1714.7394 | 0 | 0 | 0 | 0 |  | RTS 20/ I | RTS 20/ I | 0.277 | 3.76 |  | Přesun suti |  |  |  | POL8_
36 | 979081111 | Odvoz suti a vybour. hmot na skládku do 1 km | t | 13.5685 | 234.3779 | 3180.16 |  | 0 |  | 0 | 21 | 3847.9936 | 0 | 0 | 0 | 0 |  | RTS 20/ I | RTS 20/ I | 0.49 | 6.65 |  | Přesun suti |  |  |  | POL8_
37 | 979081121 | Příplatek k odvozu za každý další 1 km | t | 67.8427 | 10.2475 | 695.22 |  | 0 |  | 0 | 21 | 841.2162 | 0 | 0 | 0 | 0 |  | RTS 20/ I | RTS 20/ I | 0 | 0 |  | Přesun suti |  |  |  | POL8_
38 | 979990001 | Poplatek za skládku stavební suti | t | 13.5685 | 650 | 8819.54 |  | 0 |  | 0 | 21 | 10671.6434 | 0 | 0 | 0 | 0 |  | RTS 20/ I | RTS 20/ I | 0 | 0 |  | Přesun suti |  |  |  | POL8_
Díl: | VN | Vedlejší náklady |  |  |  | 18298 |  | 0 |  | 0 |  | 22140.58 |  | 0 |  | 0 |  |  |  |  | 0 | [5 empty] | DIL
39 | VRN | Sdružená sazba VRN 5% | soubor | 1 | 18298 | 18298 |  | 0 |  | 0 | 21 | 22140.58 | 0 | 0 | 0 | 0 |  | Vlastní | Indiv | 0 | 0 |  | VRN |  |  |  | POL99_2
Díl: | ON | Ostatní náklady |  |  |  | 18298 |  | 0 |  | 0 |  | 22140.58 |  | 0 |  | 0 |  |  |  |  | 0 | [5 empty] | DIL
40 | REZ | Finanční rezerva 5% | soubor | 1 | 18298 | 18298 |  | 0 |  | 0 | 21 | 22140.58 | 0 | 0 | 0 | 0 |  | Vlastní | Indiv | 0 | 0 |  | VRN |  |  |  | POL99_2
[25 empty] | 15 | 21 | DPH
| Celkem |  |  |  |  | 402575.47 | [18 empty] | 0 | 402575.47 | SUM
Poznámky uchazeče k zadání
POPUZIV
END
Note on S6: Jedná se o informaci, zda se jedná o položku, která je do rozpočtu zadána z cenové soustavy RTS, nebo vlastní.
Note on T6: Jedná se o název CÚ, která je zadána u položky rozpočtu

## 03 2 Pol
Položkový rozpočet | [26 empty] | #TypZaznamu#
S: | 0777 | Stavební úpravy ZŠ Stříbrnická | [24 empty] | STA
O: | 03 | Učebna fyziky | [21 empty] | STA |  |  | OBJ
R: | 2 | Rozpočet ZTI | [24 empty] | ROZ
P.č. | Číslo položky | Název položky | MJ | Množství | Cena / MJ | Celkem | Dodávka | Dodávka celk. | Montáž | Montáž celk. | DPH | Cena s DPH | Hmotnost / MJ | Hmotnost celk.(t) | Dem. hmotnost / MJ | Dem. hmotnost celk.(t) | Ceník | Cen. soustava / platnost | Cenová úroveň | Nhod / MJ | Nhod celk. | Dodavatel | Typ položky
Díl: | 721 | Vnitřní kanalizace |  |  |  | 1631.5 |  | 0 |  | 0 |  | 1974.115 |  | 0 |  | 0.01 |  |  |  |  | 2.13 | [5 empty] | DIL
1 | 721171803 | Demontáž potrubí HT trub | m | 5 | 29.977 | 149.88 |  | 0 |  | 0 | 21 | 181.3548 | 0 | 0 | 0.0021 | 0.01 |  | Vlastní | Indiv | 0.031 | 0.16 |  | Práce |  |  |  | POL1_0
2 | 721176102 | Potrubí připojovací D 40 x 1,8 mm | m | 1 | 281.2931 | 281.29 |  | 0 |  | 0 | 21 | 340.3609 | 0.00038 | 0 | 0 | 0 |  | Vlastní | Indiv | 0.32 | 0.32 |  | Práce |  |  |  | POL1_0
3 | 721176103 | Potrubí připojovací D 50 x 1,8 mm | m | 3 | 309.0414 | 927.12 |  | 0 |  | 0 | 21 | 1121.8152 | 0.00047 | 0 | 0 | 0 |  | Vlastní | Indiv | 0.359 | 1.08 |  | Práce |  |  |  | POL1_0
4 | 721194104 | Vyvedení odpadních výpustek D 40 x 1,8 | kus | 1 | 72.5246 | 72.52 |  | 0 |  | 0 | 21 | 87.7492 | 0 | 0 | 0 | 0 |  | Vlastní | Indiv | 0.157 | 0.16 |  | Práce |  |  |  | POL1_0
5 | 721194105 | Vyvedení odpadních výpustek D 50 x 1,8 | kus | 1 | 80.3776 | 80.38 |  | 0 |  | 0 | 21 | 97.2598 | 0 | 0 | 0 | 0 |  | Vlastní | Indiv | 0.174 | 0.17 |  | Práce |  |  |  | POL1_0
6 | 721290112 | Zkouška těsnosti kanalizace vodou DN 200 | m | 4 | 29.7649 | 119.06 |  | 0 |  | 0 | 21 | 144.0626 | 0 | 0 | 0 | 0 |  | Vlastní | Indiv | 0.059 | 0.24 |  | Práce |  |  |  | POL1_0
7 | 998721102 | Přesun hmot pro vnitřní kanalizaci, výšky do 6 m | t | 0.002 | 624.05 | 1.25 |  | 0 |  | 0 | 21 | 1.5125 | 0 | 0 | 0 | 0 |  | Vlastní | Indiv | 1.523 | 0 |  | Práce |  |  |  | POL1_0
Díl: | 722 | Vnitřní vodovod |  |  |  | 6751.34 |  | 0 |  | 0 |  | 8169.1214 |  | 0.04 |  | 0.01 |  |  |  |  | 15.13 | [5 empty] | DIL
8 | 722130801 | Demontáž potrubí ocelových závitových | m | 3 | 62.4821 | 187.45 |  | 0 |  | 0 | 21 | 226.8145 | 0 | 0 | 0.00213 | 0.01 |  | Vlastní | Indiv | 0.173 | 0.52 |  | Práce |  |  |  | POL1_0
9 | 722172330 | Potrubí z trub uměl., 16x2,7 mm, PN20 | m | 4 | 308.8222 | 1235.29 |  | 0 |  | 0 | 21 | 1494.7009 | 0.00393 | 0.02 | 0 | 0 |  | Vlastní | Indiv | 0.522 | 2.09 |  | Práce |  |  |  | POL1_0
10 | 722179191 | Příplatek za malý rozsah do 20 m rozvodu | soubor | 4 | 323.3581 | 1293.43 |  | 0 |  | 0 | 21 | 1565.0503 | 0 | 0 | 0 | 0 |  | Vlastní | Indiv | 0.65566 | 2.62 |  | Práce |  |  |  | POL1_0
11 | 722190401 | Vyvedení a upevnění výpustek DN 15 | kus | 4 | 196.3245 | 785.3 |  | 0 |  | 0 | 21 | 950.213 | 0 | 0 | 0 | 0 |  | Vlastní | Indiv | 0.425 | 1.7 |  | Práce |  |  |  | POL1_0
12 | 722190221 | Přípojky vodovodní pro pevné připojení DN 15 | soubor | 4 | 560 | 2240 |  | 0 |  | 0 | 21 | 2710.4 | 0.00545 | 0.02 | 0 | 0 |  | Vlastní | Indiv | 1.556 | 6.22 |  | Práce |  |  |  | POL1_0
13 | 722181212 | Izolace návleková tll. stěny 9 mm, vnitřní průměr 16 mm | m | 4 | 58.9599 | 235.84 |  | 0 |  | 0 | 21 | 285.3664 | 2e-05 | 0 | 0 | 0 |  | Vlastní | Indiv | 0.135 | 0.54 |  | Práce |  |  |  | POL1_0
14 | 722202221 | Komplet nástěnný PP-R D 20xR1/2 | kus | 2 | 202 | 404 |  | 0 |  | 0 | 21 | 488.84 | 0.00041 | 0 | 0 | 0 |  | Vlastní | Indiv | 0.508 | 1.02 |  | Práce |  |  |  | POL1_0
15 | 722280107 | Tlaková zkouška vodovodního potrubí DN 40 | m | 4 | 45.8202 | 183.28 |  | 0 |  | 0 | 21 | 221.7688 | 0 | 0 | 0 | 0 |  | Vlastní | Indiv | 0.031 | 0.12 |  | Práce |  |  |  | POL1_0
16 | 722290234 | Proplach a dezinfekce vodovod.potrubí DN 80 | m | 4 | 41.3751 | 165.5 |  | 0 |  | 0 | 21 | 200.255 | 1e-05 | 0 | 0 | 0 |  | Vlastní | Indiv | 0.062 | 0.25 |  | Práce |  |  |  | POL1_0
17 | 998722102 | Přesun hmot pro vnitřní vodovod, výšky do 6m | t | 0.038 | 559.1865 | 21.25 |  | 0 |  | 0 | 21 | 25.7125 | 0 | 0 | 0 | 0 |  | Vlastní | Indiv | 1.374 | 0.05 |  | Práce |  |  |  | POL1_0
Díl: | 725 | Zařizovací předměty |  |  |  | 7993.81 |  | 0 |  | 0 |  | 9672.5101 |  | 0.03 |  | 0.08 |  |  |  |  | 8.91 | [5 empty] | DIL
18 | 725210821 | Demontáž umyvadel bez výtokových armatur | soubor | 4 | 130.7429 | 522.97 |  | 0 |  | 0 | 21 | 632.7937 | 0 | 0 | 0.01946 | 0.08 |  | Vlastní | Indiv | 0.382 | 1.53 |  | Práce |  |  |  | POL1_0
19 | 725820801 | Demontáž baterie nástěnné | soubor | 2 | 78.3735 | 156.75 |  | 0 |  | 0 | 21 | 189.6675 | 0 | 0 | 0.00156 | 0 |  | Vlastní | Indiv | 0.217 | 0.43 |  | Práce |  |  |  | POL1_0
20 | 725017122 | Umyvadlo | soubor | 1 | 1800 | 1800 |  | 0 |  | 0 | 21 | 2178 | 0.01421 | 0.01 | 0 | 0 |  | Vlastní | Indiv | 1.189 | 1.19 |  | Práce |  |  |  | POL1_0
21 | 725200030 | Montáž zařizovacích předmětů - umyvadlo | kus | 1 | 1297.6061 | 1297.61 |  | 0 |  | 0 | 21 | 1570.1081 | 0.00141 | 0 | 0 | 0 |  | Vlastní | Indiv | 2.4692 | 2.47 |  | Práce |  |  |  | POL1_0
22 | 725823121 | Baterie umyvadlová a dřezová stojánková | kus | 2 | 1000 | 2000 |  | 0 |  | 0 | 21 | 2420 | 0 | 0 | 0 | 0 |  | Vlastní | Indiv | 0.485 | 0.97 |  | Práce |  |  |  | POL1_0
23 | 725829121 | Montáž baterie umyv.a dřezové stojánkové | kus | 2 | 205.5633 | 411.13 |  | 0 |  | 0 | 21 | 497.4673 | 4e-05 | 0 | 0 | 0 |  | Vlastní | Indiv | 0.45 | 0.9 |  | VRN |  |  |  | POL99_8
24 | 725019121 | Dřez jednoduchý nerez | soubor | 1 | 890 | 890 |  | 0 |  | 0 | 21 | 1076.9 | 0.02131 | 0.02 | 0 | 0 |  | Vlastní | Indiv | 0.851 | 0.85 |  | Práce |  |  |  | POL1_0
25 | 725319101 | Montáž dřezů jednoduchých | soubor | 1 | 890.5829 | 890.58 |  | 0 |  | 0 | 21 | 1077.6018 | 0.00072 | 0 | 0 | 0 |  | Vlastní | Indiv | 0.506 | 0.51 |  | Práce |  |  |  | POL1_0
26 | 998725101 | Přesun hmot pro zařizovací předměty, výšky do 6 m | t | 0.038 | 651.8632 | 24.77 |  | 0 |  | 0 | 21 | 29.9717 | 0 | 0 | 0 | 0 |  | Vlastní | Indiv | 1.517 | 0.06 |  | Práce |  |  |  | POL1_0
[25 empty] | 15 | 21 | DPH
| Celkem |  |  |  |  | 16376.65 | [18 empty] | 0 | 16376.65 | SUM
Poznámky uchazeče k zadání
POPUZIV
END
Note on S6: Jedná se o informaci, zda se jedná o položku, která je do rozpočtu zadána z cenové soustavy RTS, nebo vlastní.
Note on T6: Jedná se o název CÚ, která je zadána u položky rozpočtu

## 03 3 Pol
Položkový rozpočet | [26 empty] | #TypZaznamu#
S: | 0777 | Stavební úpravy ZŠ Stříbrnická | [24 empty] | STA
O: | 03 | Učebna fyziky | [21 empty] | STA |  |  | OBJ
R: | 3 | Rozpočet elektro | [24 empty] | ROZ
P.č. | Číslo položky | Název položky | MJ | Množství | Cena / MJ | Celkem | Dodávka | Dodávka celk. | Montáž | Montáž celk. | DPH | Cena s DPH | Hmotnost / MJ | Hmotnost celk.(t) | Dem. hmotnost / MJ | Dem. hmotnost celk.(t) | Ceník | Cen. soustava / platnost | Cenová úroveň | Nhod / MJ | Nhod celk. | Dodavatel | Typ položky
Díl: | 1 | Dodávky zařízení |  |  |  | 8388 |  | 0 |  | 0 |  | 10149.48 |  | 0 |  | 0 |  |  |  |  | 0 | [5 empty] | DIL
1 | 509001 | LED svítidlo "A" 35W, 4020lm, Ra85, 4000K | ks | 12 | 699 | 8388 |  | 0 |  | 0 | 21 | 10149.48 | 0 | 0 | 0 | 0 |  | Vlastní | Indiv | 0 | 0 |  | Specifikace |  |  |  | POL3_0
Díl: | 2 | Materiál elektromontážní |  |  |  | 12355.1 |  | 0 |  | 0 |  | 14949.671 |  | 0 |  | 0 |  |  |  |  | 0 | [5 empty] | DIL
2 | 101308 | kabel CYKY 5x6 | m | 50 | 59.5 | 2975 |  | 0 |  | 0 | 21 | 3599.75 | 0 | 0 | 0 | 0 |  | Vlastní | Indiv | 0 | 0 |  | Specifikace |  |  |  | POL3_0
3 | 101105 | kabel CYKY 3x1,5 | m | 135 | 14.16 | 1911.6 |  | 0 |  | 0 | 21 | 2313.036 | 0 | 0 | 0 | 0 |  | Vlastní | Indiv | 0 | 0 |  | Specifikace |  |  |  | POL3_0
4 | 101106 | kabel CYKY 3x2,5 | m | 90 | 23.23 | 2090.7 |  | 0 |  | 0 | 21 | 2529.747 | 0 | 0 | 0 | 0 |  | Vlastní | Indiv | 0 | 0 |  | Specifikace |  |  |  | POL3_0
5 | 409021 | přepínač 10A/250Vstř design Tango řaz.5-možno nabídnout rovnocenné řešení | ks | 2 | 172.25 | 344.5 |  | 0 |  | 0 | 21 | 416.845 | 0 | 0 | 0 | 0 |  | Vlastní | Indiv | 0 | 0 |  | Práce |  |  |  | POL1_1
6 | 419100 | zásuvka 16A/250Vstř design Tango-možno nabídnout rovnocenné řešení | ks | 14 | 103.31 | 1446.34 |  | 0 |  | 0 | 21 | 1750.0714 | 0 | 0 | 0 | 0 |  | Vlastní | Indiv | 0 | 0 |  | Specifikace |  |  |  | POL3_0
7 | 420091 | rámeček pro 1 přístroj design Tango-možno nabídnout rovnocenné řešení | ks | 16 | 16.8 | 268.8 |  | 0 |  | 0 | 21 | 325.248 | 0 | 0 | 0 | 0 |  | Vlastní | Indiv | 0 | 0 |  | Specifikace |  |  |  | POL3_0
8 | 311115 | krabice univerzální/přístrojová | ks | 16 | 3.31 | 52.96 |  | 0 |  | 0 | 21 | 64.0816 | 0 | 0 | 0 | 0 |  | Vlastní | Indiv | 0 | 0 |  | Specifikace |  |  |  | POL3_0
9 | 199211 | svorka typu Wago 3x1,5mm2 krabicová bezšroubo-možno nabídnout rovnocenné řešení | ks | 20 | 2.27 | 45.4 |  | 0 |  | 0 | 21 | 54.934 | 0 | 0 | 0 | 0 |  | Vlastní | Indiv | 0 | 0 |  | Specifikace |  |  |  | POL3_0
10 | 199212 | svorka typu Wago 5x1,5mm2 krabicová bezšroubo-možno nabídnout rovnocenné řešení | ks | 20 | 2.27 | 45.4 |  | 0 |  | 0 | 21 | 54.934 | 0 | 0 | 0 | 0 |  | Vlastní | Indiv | 0 | 0 |  | Specifikace |  |  |  | POL3_0
11 | 199222 | svorka typu Wago 3x2,5mm2 krabicová bezšroubo-možno nabídnout rovnocenné řešení | ks | 20 | 2.27 | 45.4 |  | 0 |  | 0 | 21 | 54.934 | 0 | 0 | 0 | 0 |  | Vlastní | Indiv | 0 | 0 |  | Specifikace |  |  |  | POL3_0
12 | 199223 | svorka typu Wago 4x2,5mm2 krabicová bezšroubo-možno nabídnout rovnocenné řešení | ks | 20 | 3.05 | 61 |  | 0 |  | 0 | 21 | 73.81 | 0 | 0 | 0 | 0 |  | Vlastní | Indiv | 0 | 0 |  | Specifikace |  |  |  | POL3_0
13 | 199224 | svorka typu Wago 5x2,5mm2 krabicová bezšroubo-možno nabídnout rovnocenné řešení | ks | 20 | 2.05 | 41 |  | 0 |  | 0 | 21 | 49.61 | 0 | 0 | 0 | 0 |  | Vlastní | Indiv | 0 | 0 |  | Specifikace |  |  |  | POL3_0
14 | 435026 | jistič LTN-32B-3 3pól/ch.B/ 32A/10kA | ks | 1 | 415 | 415 |  | 0 |  | 0 | 21 | 502.15 | 0 | 0 | 0 | 0 |  | Vlastní | Indiv | 0 | 0 |  | Specifikace |  |  |  | POL3_0
15 | 900001 | podlahová krabcice včetně víka | ks | 2 | 1306 | 2612 |  | 0 |  | 0 | 21 | 3160.52 | 0 | 0 | 0 | 0 |  | Vlastní | Indiv | 0 | 0 |  | Specifikace |  |  |  | POL3_0
Díl: | 3 | Elektromontáže |  |  |  | 17527.27 |  | 0 |  | 0 |  | 21207.9967 |  | 0 |  | 0 |  |  |  |  | 0 | [5 empty] | DIL
16 | 210810052 | kabel(-CYKY) pevně uložený do 5x6/7x4/12x1,5 | m | 50 | 59.5 | 2975 |  | 0 |  | 0 | 21 | 3599.75 | 0 | 0 | 0 | 0 |  | Vlastní | Indiv | 0 | 0 |  | Práce |  |  |  | POL1_1
17 | 210810048 | kabel(-CYKY) pevně uložený do 3x6/4x4/7x2,5 | m | 135 | 39 | 5265 |  | 0 |  | 0 | 21 | 6370.65 | 0 | 0 | 0 | 0 |  | Vlastní | Indiv | 0 | 0 |  | Práce |  |  |  | POL1_1
18 | 210810048 | kabel(-CYKY) pevně uložený do 3x6/4x4/7x2,5 | m | 90 | 39 | 3510 |  | 0 |  | 0 | 21 | 4247.1 | 0 | 0 | 0 | 0 |  | Vlastní | Indiv | 0 | 0 |  | Práce |  |  |  | POL1_1
19 | 210110043 | přepínač zapuštěný vč.zapojení sériový/řazení 5-5A | ks | 2 | 249.98 | 499.96 |  | 0 |  | 0 | 21 | 604.9516 | 0 | 0 | 0 | 0 |  | Vlastní | Indiv | 0 | 0 |  | Práce |  |  |  | POL1_1
20 | 210111012 | zásuvka domovní zapuštěná vč.zapojení průběžně | ks | 14 | 84 | 1176 |  | 0 |  | 0 | 21 | 1422.96 | 0 | 0 | 0 | 0 |  | Vlastní | Indiv | 0 | 0 |  | Práce |  |  |  | POL1_1
21 | 210010321 | krabicová rozvodka vč.svorkovn.a zapojení | ks | 16 | 118.91 | 1902.56 |  | 0 |  | 0 | 21 | 2302.0976 | 0 | 0 | 0 | 0 |  | Vlastní | Indiv | 0 | 0 |  | Práce |  |  |  | POL1_1
22 | 210120452 | jistič vč.zapojení 3pól/63A | ks | 1 | 1408.75 | 1408.75 |  | 0 |  | 0 | 21 | 1704.5875 | 0 | 0 | 0 | 0 |  | Vlastní | Indiv | 0 | 0 |  | Práce |  |  |  | POL1_1
23 | 210990001 | montáž podlahové krabice | ks | 2 | 395 | 790 |  | 0 |  | 0 | 21 | 955.9 | 0 | 0 | 0 | 0 |  | Vlastní | Indiv | 0 | 0 |  | Práce |  |  |  | POL1_1
Díl: | 4 | Demontáže |  |  |  | 1600 |  | 0 |  | 0 |  | 1936 |  | 0 |  | 0 |  |  |  |  | 0 | [5 empty] | DIL
24 | 210990051 | demontáž stávající elektroinstalace | hod | 4 | 400 | 1600 |  | 0 |  | 0 | 21 | 1936 | 0 | 0 | 0 | 0 |  | Vlastní | Indiv | 0 | 0 |  | Práce |  |  |  | POL1_1
Díl: | 5 | Ostatní náklady |  |  |  | 6565 |  | 0 |  | 0 |  | 7943.65 |  | 0 |  | 0 |  |  |  |  | 0 | [5 empty] | DIL
25 | 218009001 | poplatek za recyklaci svítidla přes 50cm | ks | 12 | 7.5 | 90 |  | 0 |  | 0 | 21 | 108.9 | 0 | 0 | 0 | 0 |  | Vlastní | Indiv | 0 | 0 |  | Práce |  |  |  | POL1_1
26 | 219002612 | vysekání rýhy/zeď cihla/ hl.do 30mm/š.do 70mm | m | 70 | 55 | 3850 |  | 0 |  | 0 | 21 | 4658.5 | 0 | 0 | 0 | 0 |  | Vlastní | Indiv | 0 | 0 |  | Práce |  |  |  | POL1_1
27 | 219002212 | vysekání kapsy/zeď cihla/ do 50x50x50mm | ks | 15 | 75 | 1125 |  | 0 |  | 0 | 21 | 1361.25 | 0 | 0 | 0 | 0 |  | Vlastní | Indiv | 0 | 0 |  | Práce |  |  |  | POL1_1
28 | 219001112 | vybourání otvoru ve zdivu/kámen/do 0,25m2/tl.0,60m | ks | 1 | 1500 | 1500 |  | 0 |  | 0 | 21 | 1815 | 0 | 0 | 0 | 0 |  | Vlastní | Indiv | 0 | 0 |  | Práce |  |  |  | POL1_1
Díl: | 6 | Rozpis rozvaděče R-Fyz |  |  |  | 18609.74 |  | 0 |  | 0 |  | 22517.7854 |  | 0 |  | 0 |  |  |  |  | 0 | [5 empty] | DIL
29 | 764821 | skříň Univers 36M/550x300x161mm/IP44 zapu | ks | 1 | 4367.18 | 4367.18 |  | 0 |  | 0 | 21 | 5284.2878 | 0 | 0 | 0 | 0 |  | Vlastní | Indiv | 0 | 0 |  | Specifikace |  |  |  | POL3_0
30 | 781173 | sběrnice hřebenová S3L-160-16mm2 3x3vývod kolíky | ks | 2 | 464.4 | 928.8 |  | 0 |  | 0 | 21 | 1123.848 | 0 | 0 | 0 | 0 |  | Vlastní | Indiv | 0 | 0 |  | Specifikace |  |  |  | POL3_0
31 | 415064 | vypínač MSO-63-3 63A/AC250V/3pol na lištu | ks | 1 | 708.98 | 708.98 |  | 0 |  | 0 | 21 | 857.8658 | 0 | 0 | 0 | 0 |  | Vlastní | Indiv | 0 | 0 |  | Specifikace |  |  |  | POL3_0
32 | 432323 | poj odp OPT22/3 Ie 63 A, Ie 63A, Ue 1500 V a.c./10 | ks | 1 | 221.25 | 221.25 |  | 0 |  | 0 | 21 | 267.7125 | 0 | 0 | 0 | 0 |  | Vlastní | Indiv | 0 | 0 |  | Specifikace |  |  |  | POL3_0
33 | 432331 | pojistková patrona válcová PV22(16-63A)gG | ks | 3 | 33.6 | 100.8 |  | 0 |  | 0 | 21 | 121.968 | 0 | 0 | 0 | 0 |  | Vlastní | Indiv | 0 | 0 |  | Specifikace |  |  |  | POL3_0
34 | 472212 | svodič 1pól SVM-440-ZS 440V/20kA typ2 | ks | 1 | 1451.24 | 1451.24 |  | 0 |  | 0 | 21 | 1756.0004 | 0 | 0 | 0 | 0 |  | Vlastní | Indiv | 0 | 0 |  | Specifikace |  |  |  | POL3_0
35 | 434348 | jistič LTN-10C-1 1pól/ch.C/ 10A/10kA | ks | 4 | 141.11 | 564.44 |  | 0 |  | 0 | 21 | 682.9724 | 0 | 0 | 0 | 0 |  | Vlastní | Indiv | 0 | 0 |  | Specifikace |  |  |  | POL3_0
36 | 434323 | jistič LTN-10B-1 1pól/ch.B/ 10A/10kA | ks | 1 | 133.65 | 133.65 |  | 0 |  | 0 | 21 | 161.7165 | 0 | 0 | 0 | 0 |  | Vlastní | Indiv | 0 | 0 |  | Specifikace |  |  |  | POL3_0
37 | 438033 | proud chránič+jistič 2p/1+N OLI-16C-N1-030AC | ks | 4 | 1408.35 | 5633.4 |  | 0 |  | 0 | 21 | 6816.414 | 0 | 0 | 0 | 0 |  | Vlastní | Indiv | 0 | 0 |  | Specifikace |  |  |  | POL3_0
38 | 1 | pomocný materiál | ks | 1 | 1000 | 1000 |  | 0 |  | 0 | 21 | 1210 | 0 | 0 | 0 | 0 |  | Vlastní | Indiv | 0 | 0 |  | Specifikace |  |  |  | POL3_0
39 | 2 | montáž rozvaděče | ks | 1 | 1500 | 1500 |  | 0 |  | 0 | 21 | 1815 | 0 | 0 | 0 | 0 |  | Vlastní | Indiv | 0 | 0 |  | Práce |  |  |  | POL1_1
40 | 3 | revize rozvaděče | ks | 1 | 2000 | 2000 |  | 0 |  | 0 | 21 | 2420 | 0 | 0 | 0 | 0 |  | Vlastní | Indiv | 0 | 0 |  | Práce |  |  |  | POL1_1
Díl: | VN | Vedlejší náklady |  |  |  | 6099 |  | 0 |  | 0 |  | 7379.79 |  | 0 |  | 0 |  |  |  |  | 0 | [5 empty] | DIL
41 | VRN 1 | Doprava dodávek | soubor | 1 | 1000 | 1000 |  | 0 |  | 0 | 21 | 1210 | 0 | 0 | 0 | 0 |  | Vlastní | Indiv | 0 | 0 |  | VRN |  |  |  | POL99_8
42 | VRN 2 | Přesun dodávek | soubor | 1 | 1000 | 1000 |  | 0 |  | 0 | 21 | 1210 | 0 | 0 | 0 | 0 |  | Vlastní | Indiv | 0 | 0 |  | VRN |  |  |  | POL99_8
43 | VRN 3 | Prořez | soubor | 1 | 1862 | 1862 |  | 0 |  | 0 | 21 | 2253.02 | 0 | 0 | 0 | 0 |  | Vlastní | Indiv | 0 | 0 |  | VRN |  |  |  | POL99_8
44 | VRN 4 | Materiál podružný | soubor | 1 | 837 | 837 |  | 0 |  | 0 | 21 | 1012.77 | 0 | 0 | 0 | 0 |  | Vlastní | Indiv | 0 | 0 |  | VRN |  |  |  | POL99_8
45 | VRN 5 | PPV pro elektromontáže | soubor | 1 | 1400 | 1400 |  | 0 |  | 0 | 21 | 1694 | 0 | 0 | 0 | 0 |  | Vlastní | Indiv | 0 | 0 |  | VRN |  |  |  | POL99_8
Díl: | ON | Ostatní náklady |  |  |  | 6000 |  | 0 |  | 0 |  | 7260 |  | 0 |  | 0 |  |  |  |  | 0 | [5 empty] | DIL
46 | ON 1 | Kompleteční činnost | soubor | 1 | 4000 | 4000 |  | 0 |  | 0 | 21 | 4840 | 0 | 0 | 0 | 0 |  | Vlastní | Indiv | 0 | 0 |  | VRN |  |  |  | POL99_8
47 | ON 2 | Revize | soubor | 1 | 2000 | 2000 |  | 0 |  | 0 | 21 | 2420 | 0 | 0 | 0 | 0 |  | Vlastní | Indiv | 0 | 0 |  | VRN |  |  |  | POL99_8
[25 empty] | 15 | 21 | DPH
| Celkem |  |  |  |  | 77144.11 | [18 empty] | 0 | 77144.11 | SUM
Poznámky uchazeče k zadání
POPUZIV
END
Note on S6: Jedná se o informaci, zda se jedná o položku, která je do rozpočtu zadána z cenové soustavy RTS, nebo vlastní.
Note on T6: Jedná se o název CÚ, která je zadána u položky rozpočtu

## 03 4 Pol
Položkový rozpočet | [26 empty] | #TypZaznamu#
S: | 0777 | Stavební úpravy ZŠ Stříbrnická | [24 empty] | STA
O: | 03 | Učebna fyziky | [21 empty] | STA |  |  | OBJ
R: | 4 | Rozpočet slaboproud | [24 empty] | ROZ
P.č. | Číslo položky | Název položky | MJ | Množství | Cena / MJ | Celkem | Dodávka | Dodávka celk. | Montáž | Montáž celk. | DPH | Cena s DPH | Hmotnost / MJ | Hmotnost celk.(t) | Dem. hmotnost / MJ | Dem. hmotnost celk.(t) | Ceník | Cen. soustava / platnost | Cenová úroveň | Nhod / MJ | Nhod celk. | Dodavatel | Typ položky
Díl: | 2 | DATOVÉ ROZVODY |  |  |  | 3805.9 |  | 0 |  | 0 |  | 4605.139 |  | 0 |  | 0 |  |  |  |  | 0 | [5 empty] | DIL
1 | Pol__0001 | Krabice KT100 | ks | 3 | 74 | 222 |  | 0 |  | 0 | 21 | 268.62 | 0 | 0 | 0 | 0 |  | Vlastní | Indiv | 0 | 0 |  | R-položka |  |  |  | POL12_1
2 | Pol__0002 | Kabel UTP 4x2x0,5 kat.6 | m | 7 | 11 | 77 |  | 0 |  | 0 | 21 | 93.17 | 0 | 0 | 0 | 0 |  | Vlastní | Indiv | 0 | 0 |  | Práce |  |  |  | POL1_1
3 | Pol__0003 | Router 8-port | ks | 1 | 1556 | 1556 |  | 0 |  | 0 | 21 | 1882.76 | 0 | 0 | 0 | 0 |  | Vlastní | Indiv | 0 | 0 |  | Práce |  |  |  | POL1_1
4 | Pol__0004 | Datová zásuvka 1xRJ45 kat.6 design TANGO-možno nabídnout rovnocenné řešení | ks | 1 | 338 | 338 |  | 0 |  | 0 | 21 | 408.98 | 0 | 0 | 0 | 0 |  | Vlastní | Indiv | 0 | 0 |  | Práce |  |  |  | POL1_1
5 | Pol__0007 | Konektor RJ 45 | ks | 2 | 19 | 38 |  | 0 |  | 0 | 21 | 45.98 | 0 | 0 | 0 | 0 |  | Vlastní | Indiv | 0 | 0 |  | Práce |  |  |  | POL1_1
6 | Pol__0009 | Rámeček pro zásuvky design TANGO-možno nabídnout rovnocenné řešení | ks | 1 | 22 | 22 |  | 0 |  | 0 | 21 | 26.62 | 0 | 0 | 0 | 0 |  | Vlastní | Indiv | 0 | 0 |  | Práce |  |  |  | POL1_1
7 | Pol__0011 | Krabice pod zásuvku design TANGO-možno nabídnout rovnocenné řešení | ks | 3 | 26 | 78 |  | 0 |  | 0 | 21 | 94.38 | 0 | 0 | 0 | 0 |  | Vlastní | Indiv | 0 | 0 |  | Práce |  |  |  | POL1_1
8 | Pol__0012 | Popisný štítek datových zásuvek | ks | 1 | 16 | 16 |  | 0 |  | 0 | 21 | 19.36 | 0 | 0 | 0 | 0 |  | Vlastní | Indiv | 0 | 0 |  | Práce |  |  |  | POL1_1
9 | Pol__0013 | Popisný štítek datových kabelů | ks | 2 | 16 | 32 |  | 0 |  | 0 | 21 | 38.72 | 0 | 0 | 0 | 0 |  | Vlastní | Indiv | 0 | 0 |  | Práce |  |  |  | POL1_1
10 | Pol__0014 | Ukončení kabelu UTP | ks | 2 | 65 | 130 |  | 0 |  | 0 | 21 | 157.3 | 0 | 0 | 0 | 0 |  | Vlastní | Indiv | 0 | 0 |  | Práce |  |  |  | POL1_1
11 | Pol__0015 | Měření segmentu UTP včetně protokolu | ks | 2 | 180 | 360 |  | 0 |  | 0 | 21 | 435.6 | 0 | 0 | 0 | 0 |  | Vlastní | Indiv | 0 | 0 |  | Práce |  |  |  | POL1_1
12 | Pol__0016 | Konfigulace sítě | hod | 1 | 500 | 500 |  | 0 |  | 0 | 21 | 605 | 0 | 0 | 0 | 0 |  | Vlastní | Indiv | 0 | 0 |  | Práce |  |  |  | POL1_1
13 | Pol__0017 | Drobný instalační materiál | % | 1 | 436.9 | 436.9 |  | 0 |  | 0 | 21 | 528.649 | 0 | 0 | 0 | 0 |  | Vlastní | Indiv | 0 | 0 |  | Práce |  |  |  | POL1_1
Díl: | 4 | KABELOVÉ TRASY |  |  |  | 5751 |  | 0 |  | 0 |  | 6958.71 |  | 0 |  | 0 |  |  |  |  | 0 | [5 empty] | DIL
14 | Pol__0001 | Lišta PVC 40/20 | m | 5 | 31 | 155 |  | 0 |  | 0 | 21 | 187.55 | 0 | 0 | 0 | 0 |  | Vlastní | Indiv | 0 | 0 |  | R-položka |  |  |  | POL12_1
15 | Pol__0002 | Trubka ohebná 32mm | m | 80 | 15 | 1200 |  | 0 |  | 0 | 21 | 1452 | 0 | 0 | 0 | 0 |  | Vlastní | Indiv | 0 | 0 |  | R-položka |  |  |  | POL12_1
16 | Pol__0003 | Montáž zásuvek do nábytku | hod | 4 | 86 | 344 |  | 0 |  | 0 | 21 | 416.24 | 0 | 0 | 0 | 0 |  | Vlastní | Indiv | 0 | 0 |  | R-položka |  |  |  | POL12_1
17 | Pol__0004 | Hmožděnka 8mm | ks | 15 | 21 | 315 |  | 0 |  | 0 | 21 | 381.15 | 0 | 0 | 0 | 0 |  | Vlastní | Indiv | 0 | 0 |  | R-položka |  |  |  | POL12_1
18 | Pol__0005 | Vrut 4x50 | ks | 15 | 2 | 30 |  | 0 |  | 0 | 21 | 36.3 | 0 | 0 | 0 | 0 |  | Vlastní | Indiv | 0 | 0 |  | Práce |  |  |  | POL1_1
19 | Pol__0006 | Podložka 4/15 | ks | 15 | 5 | 75 |  | 0 |  | 0 | 21 | 90.75 | 0 | 0 | 0 | 0 |  | Vlastní | Indiv | 0 | 0 |  | Práce |  |  |  | POL1_1
20 | Pol__0007 | Vázací pásky 105x2,5 | ks | 10 | 0.3 | 3 |  | 0 |  | 0 | 21 | 3.63 | 0 | 0 | 0 | 0 |  | Vlastní | Indiv | 0 | 0 |  | R-položka |  |  |  | POL12_1
21 | Pol__0008 | Vázací pásek 205x3,5 | ks | 10 | 0.9 | 9 |  | 0 |  | 0 | 21 | 10.89 | 0 | 0 | 0 | 0 |  | Vlastní | Indiv | 0 | 0 |  | Práce |  |  |  | POL1_1
22 | Pol__0009 | Vybourání otvoru pro krabice | ks | 6 | 120 | 720 |  | 0 |  | 0 | 21 | 871.2 | 0 | 0 | 0 | 0 |  | Vlastní | Indiv | 0 | 0 |  | R-položka |  |  |  | POL12_1
23 | Pol__0010 | Průraz zdi | ks | 1 | 150 | 150 |  | 0 |  | 0 | 21 | 181.5 | 0 | 0 | 0 | 0 |  | Vlastní | Indiv | 0 | 0 |  | Práce |  |  |  | POL1_1
24 | Pol__0011 | Frézování drážky do podlahy pro trubku | m | 45 | 28 | 1260 |  | 0 |  | 0 | 21 | 1524.6 | 0 | 0 | 0 | 0 |  | Vlastní | Indiv | 0 | 0 |  | R-položka |  |  |  | POL12_1
25 | Pol__0012 | Frézování drážky do zdi pro trubku | m | 5 | 26 | 130 |  | 0 |  | 0 | 21 | 157.3 | 0 | 0 | 0 | 0 |  | Vlastní | Indiv | 0 | 0 |  | R-položka |  |  |  | POL12_1
26 | Pol__0013 | Drobný instalační materiál | % | 5 | 272 | 1360 |  | 0 |  | 0 | 21 | 1645.6 | 0 | 0 | 0 | 0 |  | Vlastní | Indiv | 0 | 0 |  | R-položka |  |  |  | POL12_1
Díl: | VN | Vedlejší náklady |  |  |  | 3400 |  | 0 |  | 0 |  | 4114 |  | 0 |  | 0 |  |  |  |  | 0 | [5 empty] | DIL
27 | VRN 1 | Doprava materiálu | soubor | 1 | 1000 | 1000 |  | 0 |  | 0 | 21 | 1210 | 0 | 0 | 0 | 0 |  | Vlastní | Indiv | 0 | 0 |  | VRN |  |  |  | POL99_8
28 | VRN 2 | Demontáže | soubor | 1 | 1000 | 1000 |  | 0 |  | 0 | 21 | 1210 | 0 | 0 | 0 | 0 |  | Vlastní | Indiv | 0 | 0 |  | VRN |  |  |  | POL99_8
29 | VRN 3 | PPV pro elektromontáže | soubor | 1 | 1400 | 1400 |  | 0 |  | 0 | 21 | 1694 | 0 | 0 | 0 | 0 |  | Vlastní | Indiv | 0 | 0 |  | VRN |  |  |  | POL99_8
Díl: | ON | Ostatní náklady |  |  |  | 3000 |  | 0 |  | 0 |  | 3630 |  | 0 |  | 0 |  |  |  |  | 0 | [5 empty] | DIL
30 | ON 1 | Dokumentace skutečného provedení | soubor | 1 | 3000 | 3000 |  | 0 |  | 0 | 21 | 3630 | 0 | 0 | 0 | 0 |  | Vlastní | Indiv | 0 | 0 |  | VRN |  |  |  | POL99_8
[25 empty] | 15 | 21 | DPH
| Celkem |  |  |  |  | 15956.9 | [18 empty] | 0 | 15956.9 | SUM
Poznámky uchazeče k zadání
POPUZIV
END
Note on S6: Jedná se o informaci, zda se jedná o položku, která je do rozpočtu zadána z cenové soustavy RTS, nebo vlastní.
Note on T6: Jedná se o název CÚ, která je zadána u položky rozpočtu

## 03 5 Pol
Položkový rozpočet | [26 empty] | #TypZaznamu#
S: | 0777 | Stavební úpravy ZŠ Stříbrnická | [24 empty] | STA
O: | 03 | Učebna fyziky | [21 empty] | STA |  |  | OBJ
R: | 5 | Mobiliář | [24 empty] | ROZ
P.č. | Číslo položky | Název položky | MJ | Množství | Cena / MJ | Celkem | Dodávka | Dodávka celk. | Montáž | Montáž celk. | DPH | Cena s DPH | Hmotnost / MJ | Hmotnost celk.(t) | Dem. hmotnost / MJ | Dem. hmotnost celk.(t) | Ceník | Cen. soustava / platnost | Cenová úroveň | Nhod / MJ | Nhod celk. | Dodavatel | Typ položky
Díl: | M98 | Nábytek a mobiliář |  |  |  | 308727 |  | 0 |  | 0 |  | 146736.7 |  | 0 |  | 0 |  |  |  |  | 0 | [5 empty] | DIL
1a | 1 | Stůl jednomístný - pevná pracovní plocha, výškově nastavitelný. Konstrukce je z plochooválných a tunelových ocelových profilů 55×35 a 80×25 mm. Stoly jsou vyráběny ve velikostech S (rozsah velikostí 2, 3, 4), M (3, 4, 5) a XL (4, 5, 6 a 7), jednomístné (700×500 mm). Stoly jsou dodávány s pracovní plochou z oboustranně laminované dřevotřískové desky tloušťky 22 mm s 2 mm ABS hranou. Plastové koncovky standardně v barvě šedé RAL 7035. Cena včetně dopravy, instalace. | ks | 30 | 3538 | 106140 |  | 0 |  | 0 | 21 | 128429.4 | 0 | 0 | 0 | 0 |  | Vlastní | Kalkul | 0 | 0 |  | VRN |  |  |  | POL99_0
1b | 1b | Židle studentská výškově nastavitelná, 3D nastavení sedáku i opěráku. Je vyráběna z plochooválných ocelových profilů 40×20 a 35×15 mm, ve velikostech S, M, XL. Výškové nastavení bez pomoci nářadí je jednoduché a rychlé. Sedáky a opěráky jsou z tvarované bukové překližky v přírodním provedení, lakované polyuretanovým lakem. Sedák standardně vpředu s kolenním ohybem (O). Na požádání sedáky vpředu rovné (U). Opěráky s 3D-ohybem pro správnou ergonomii páteře. Plastové koncovky standardně v barvě šedé RAL 7035. Cena včetně dopravy, instalace. | ks | 30 | 3099 | 92970
2 | 2 | Spodní skříňka čtyř zás. šířě 400x830mm, HPL, hraněno ABS 2 mm, 0.5 mm, lepidlo PUR, kování BLUM - možno nabídnout rovnocenné řešení, zámek lehmann - možno nabídnout rovnocenné řešení, úchytky a kování | ks | 1 | 2310 | 2310 |  | 0 |  | 0 | 21 | 2795.1 | 0 | 0 | 0 | 0 |  | Vlastní | Indiv | 0 | 0 |  | VRN |  |  |  | POL99_0
3 | 3 | Spodní skříňka dřezová š.600v830mm, HPL, hraněno ABS 2 mm, 0.5 mm, lepidlo PUR, kování BLUM - možno nabídnout rovnocenné řešení, zámek lehmann - možno nabídnout rovnocenné řešení, úchytky a kování | ks | 1 | 2545 | 2545 |  | 0 |  | 0 | 21 | 3079.45 | 0 | 0 | 0 | 0 |  | Vlastní | Indiv | 0 | 0 |  | VRN |  |  |  | POL99_0
4 | 4 | Spodní skříňka dvoudveřová š.900 v.830, HPL, hraněno ABS 2 mm, 0.5 mm, lepidlo PUR, kování BLUM - možno nabídnout rovnocenné řešení, zámek lehmann - možno nabídnout rovnocenné řešení, úchytky a kování | ks | 2 | 2269 | 4538 |  | 0 |  | 0 | 21 | 5490.98 | 0 | 0 | 0 | 0 |  | Vlastní | Indiv | 0 | 0 |  | VRN |  |  |  | POL99_8
5 | 5 | Pracovní deska d.3800 hl.920 HPL, hraněno ABS 2 mm | ks | 1 | 5130 | 5130 |  | 0 |  | 0 | 21 | 6207.3 | 0 | 0 | 0 | 0 |  | Vlastní | Indiv | 0 | 0 |  | VRN |  |  |  | POL99_8
6 | 6 | Parapet, kryt topení učebna , HPL, hraněno ABS 2 mm | ks | 1 | 607 | 607 |  | 0 |  | 0 | 21 | 734.47 | 0 | 0 | 0 | 0 |  | Vlastní | Indiv | 0 | 0 |  | VRN |  |  |  | POL99_8
7 | 7 | Deska na zeď učebna - magnetická, popisovatelná | ks | 1 | 4290 | 4290
8 | 8 | Spodní skříňka š.600v830mm, HPL, hraněno ABS 2 mm, 0.5 mm, lepidlo PUR, kování BLUM - možno nabídnout rovnocenné řešení, zámek lehmann - možno nabídnout rovnocenné řešení, úchytky a kování | ks | 6 | 2450 | 14700
9 | 9 | Spodní skříňka š.650v830mm, HPL, hraněno ABS 2 mm, 0.5 mm, lepidlo PUR, kování BLUM - možno nabídnout rovnocenné řešení, zámek lehmann - možno nabídnout rovnocenné řešení, úchytky a kování | ks | 3 | 2650 | 7950
10 | 10 | Pracovní deska d.8000 hl.600 HPL, hraněno ABS 2 mm | ks | 1 | 10800 | 10800
11 | 11 | Skříňka na desku š.650v1100mm, HPL, hraněno ABS 2 mm, 0.5 mm, lepidlo PUR, kování BLUM - možno nabídnout rovnocenné řešení, zámek lehmann - možno nabídnout rovnocenné řešení, úchytky a kování | ks | 3 | 1529 | 4587
12 | 12 | Skříňka na desku š.600v1100mm, HPL, hraněno ABS 2 mm, 0.5 mm, lepidlo PUR, kování BLUM - možno nabídnout rovnocenné řešení, zámek lehmann - možno nabídnout rovnocenné řešení, úchytky a kování | ks | 6 | 1650 | 9900
13 | 13 | Skříňka závěsná š.650v600mm, HPL, hraněno ABS 2 mm, 0.5 mm, lepidlo PUR, kování BLUM - možno nabídnout rovnocenné řešení, zámek lehmann - možno nabídnout rovnocenné řešení, úchytky a kování | ks | 3 | 1795 | 5385
14 | 14 | Skříňka závěsná š.600v600mm, HPL, hraněno ABS 2 mm, 0.5 mm, lepidlo PUR, kování BLUM - možno nabídnout rovnocenné řešení, zámek lehmann - možno nabídnout rovnocenné řešení, úchytky a kování | ks | 6 | 1760 | 10560
15 | 15 | Skříňka závěsná š.900v600mm, HPL, hraněno ABS 2 mm, 0.5 mm, lepidlo PUR, kování BLUM - možno nabídnout rovnocenné řešení, zámek lehmann - možno nabídnout rovnocenné řešení, úchytky a kování | ks | 1 | 1870 | 1870
16 | 16 | Skříňka závěsná š.950v600mm, HPL, hraněno ABS 2 mm, 0.5 mm, lepidlo PUR, kování BLUM - možno nabídnout rovnocenné řešení, zámek lehmann - možno nabídnout rovnocenné řešení, úchytky a kování | ks | 1 | 1980 | 1980
17 | 17 | Komoda se čtyřmi zásuvkami 800x830, HPL, hraněno ABS 2 mm, 0.5 mm, lepidlo PUR, kování BLUM- možno nabídnout rovnocenné řešení, zámek lehmann - možno nabídnout rovnocenné řešení, úchytky a kování | ks | 3 | 2650 | 7950
18 | 18 | Skříň volně stojící š.500x830mm, HPL, hraněno ABS 2 mm, 0.5 mm, lepidlo PUR, kování BLUM - možno nabídnout rovnocenné řešení, zámek lehmann - možno nabídnout rovnocenné řešení, úchytky a kování | ks | 2 | 1780 | 3560
19 | 19 | Skříň volně stojící 600x830, HPL, hraněno ABS 2 mm, 0.5 mm, lepidlo PUR, kování BLUM - možno nabídnout rovnocenné řešení, zámek lehmann - možno nabídnout rovnocenné řešení, úchytky a kování | ks | 2 | 1980 | 3960
20 | 20 | Pracovní deska d.4600 hl.600 HPL, hraněno ABS 2 mm | ks | 1 | 6210 | 6210
21 | 21 | Obkladový panel d.4600 hl.600 HPL, hraněno ABS 2 mm | ks | 1 | 210 | 210
22 | 22 | Sokl pro elektroinstalace d.4600 hl.200 HPL, hraněno ABS 2 mm | ks | 1 | 575 | 575
| Celkem |  |  |  |  | 308727 | [18 empty] | 0 | 0 | SUM
Poznámky uchazeče k zadání
POPUZIV
END
Note on S6: Jedná se o informaci, zda se jedná o položku, která je do rozpočtu zadána z cenové soustavy RTS, nebo vlastní.
Note on T6: Jedná se o název CÚ, která je zadána u položky rozpočtu

## 04 1 Pol
Položkový rozpočet | [26 empty] | #TypZaznamu#
S: | 0777 | Stavební úpravy ZŠ Stříbrnická | [24 empty] | STA
O: | 04 | Kuchyňka | [21 empty] | STA |  |  | OBJ
R: | 1 | Stavební rozpočet | [24 empty] | ROZ
P.č. | Číslo položky | Název položky | MJ | Množství | Cena / MJ | Celkem | Dodávka | Dodávka celk. | Montáž | Montáž celk. | DPH | Cena s DPH | Hmotnost / MJ | Hmotnost celk.(t) | Dem. hmotnost / MJ | Dem. hmotnost celk.(t) | Ceník | Cen. soustava / platnost | Cenová úroveň | Nhod / MJ | Nhod celk. | Dodavatel | Typ položky
Díl: | 3 | Svislé a kompletní konstrukce |  |  |  | 19230.94 |  | 0 |  | 0 |  | 23269.4374 |  | 0.74 |  | 0 |  |  |  |  | 23.99 | [5 empty] | DIL
1 | 347015216 | Předstěna SDK,tl.77,5 mm,ocel. kce CW,2xMAI 12,5mm | m2 | 25.3012 | 760.0786 | 19230.94 |  | 0 |  | 0 | 21 | 23269.4374 | 0.02919 | 0.74 | 0 | 0 |  | RTS 20/ I | RTS 20/ I | 0.948 | 23.99 |  | Práce |  |  |  | POL1_
|  | (4,7+2,9+0,185)*3,25 |  | 25.3012 | [22 empty] | VV | 0
Díl: | 61 | Úpravy povrchů vnitřní |  |  |  | 21433.88 |  | 0 |  | 0 |  | 25934.9948 |  | 0.45 |  | 0 |  |  |  |  | 32.94 | [5 empty] | DIL
2 | 601016191 | Penetrační nátěr stropů | m2 | 8.69 | 71.293 | 619.54 |  | 0 |  | 0 | 21 | 749.6434 | 0.0003 | 0 | 0 | 0 |  | RTS 20/ I | RTS 20/ I | 0.089 | 0.77 |  | Práce |  |  |  | POL1_
|  | 6,04+2,65 |  | 8.69 | [22 empty] | VV | 0
3 | 601011147 | Stěrka na stropech sádrová, ručně tloušťka vrstvy 3 mm | m2 | 8.69 | 183.8528 | 1597.68 |  | 0 |  | 0 | 21 | 1933.1928 | 0.00455 | 0.04 | 0 | 0 |  | RTS 20/ I | RTS 20/ I | 0.315 | 2.74 |  | Práce |  |  |  | POL1_
4 | 602016191 | Penetrační nátěr stěn | m2 | 93.4115 | 56.7223 | 5298.52 |  | 0 |  | 0 | 21 | 6411.2092 | 0.0003 | 0.03 | 0 | 0 |  | RTS 20/ I | RTS 20/ I | 0.07 | 6.54 |  | Práce |  |  |  | POL1_
|  | (2,77+2,18+1,275+2,18+8,71+6,96)*2*3,25 |  | 156.4875 | [22 empty] | VV | 0
|  | odpočet otvorů : -0,9*2,0*5-2,4*2,35*3 |  | -25.92 | [22 empty] | VV | 0
|  | odpočet SDK : -25,3 |  | -25.3 | [22 empty] | VV | 0
|  | odpočet obkladů : -11,856 |  | -11.856 | [22 empty] | VV | 0
5 | 602011147 | Stěrka sádrová, ručně tloušťka vrstvy 3 mm | m2 | 93.4115 | 148.9982 | 13918.14 |  | 0 |  | 0 | 21 | 16840.9494 | 0.0041 | 0.38 | 0 | 0 |  | RTS 20/ I | RTS 20/ I | 0.245 | 22.89 |  | Práce |  |  |  | POL1_
Díl: | 96 | Bourání konstrukcí |  |  |  | 584.61 |  | 0 |  | 0 |  | 707.3781 |  | 0 |  | 0.18 |  |  |  |  | 2.66 | [5 empty] | DIL
6 | 962036112 | Demontáž SDK příčky, 1x kov.kce., 1x opláštěné 12,5 mm | m2 | 8.175 | 71.5113 | 584.61 |  | 0 |  | 0 | 21 | 707.3781 | 0.00033 | 0 | 0.02198 | 0.18 |  | RTS 20/ I | RTS 20/ I | 0.325 | 2.66 |  | Práce |  |  |  | POL1_
|  | 2,5*3,27 |  | 8.175 | [22 empty] | VV | 0
Díl: | 99 | Staveništní přesun hmot |  |  |  | 1510.7 |  | 0 |  | 0 |  | 1827.947 |  | 0 |  | 0 |  |  |  |  | 1.12 | [5 empty] | DIL
7 | 999281105 | Přesun hmot pro opravy a údržbu do výšky 6 m | t | 1.1944 | 1264.822 | 1510.7 |  | 0 |  | 0 | 21 | 1827.947 | 0 | 0 | 0 | 0 |  | RTS 20/ I | RTS 20/ I | 0.9385 | 1.12 |  | Přesun hmot |  |  |  | POL7_
Díl: | 725 | Zařizovací předměty |  |  |  | 3364.13 |  | 0 |  | 0 |  | 4070.5973 |  | 0 |  | 0.26 |  |  |  |  | 4.27 | [5 empty] | DIL
8 | 726190906 | Odmontování kuchyňské linky s armaturou | kus | 1 | 2000 | 2000 |  | 0 |  | 0 | 21 | 2420 | 0 | 0 | 0 | 0 |  | RTS 20/ I | RTS 20/ I | 0.483 | 0.48 |  | Práce |  |  |  | POL1_
9 | 725310823 | Demontáž dřezů 1dílných v kuchyňské sestavě | soubor | 3 | 167.9433 | 503.83 |  | 0 |  | 0 | 21 | 609.6343 | 0 | 0 | 0.0092 | 0.03 |  | RTS 20/ I | RTS 20/ I | 0.465 | 1.4 |  | Práce |  |  |  | POL1_
10 | 725820802 | Demontáž baterie stojánkové do 1otvoru | soubor | 3 | 80.1794 | 240.54 |  | 0 |  | 0 | 21 | 291.0534 | 0 | 0 | 0.00086 | 0 |  | RTS 20/ I | RTS 20/ I | 0.222 | 0.67 |  | Práce |  |  |  | POL1_
11 | 725610810 | Demontáž sporáku | soubor | 3 | 111.9622 | 335.89 |  | 0 |  | 0 | 21 | 406.4269 | 0 | 0 | 0.067 | 0.2 |  | RTS 20/ I | RTS 20/ I | 0.31 | 0.93 |  | Práce |  |  |  | POL1_
12 | 725330820 | Demontáž výlevky | soubor | 1 | 205.5048 | 205.5 |  | 0 |  | 0 | 21 | 248.655 | 0 | 0 | 0.0347 | 0.03 |  | RTS 20/ I | RTS 20/ I | 0.569 | 0.57 |  | Práce |  |  |  | POL1_
13 | 725820801 | Demontáž baterie nástěnné | soubor | 1 | 78.3735 | 78.37 |  | 0 |  | 0 | 21 | 94.8277 | 0 | 0 | 0.00156 | 0 |  | RTS 20/ I | RTS 20/ I | 0.217 | 0.22 |  | Práce |  |  |  | POL1_
Díl: | 766 | Konstrukce truhlářské |  |  |  | 8073.82 |  | 0 |  | 0 |  | 9769.3222 |  | 0.07 |  | 0 |  |  |  |  | 6.94 | [5 empty] | DIL
14 | 766661122 | Montáž dveří do zárubně,otevíravých 1kř.nad 0,8 m | kus | 3 | 735.1274 | 2205.38 |  | 0 |  | 0 | 21 | 2668.5098 | 0 | 0 | 0 | 0 |  | RTS 20/ I | RTS 20/ I | 1.5 | 4.5 |  | Práce |  |  |  | POL1_
15 | 61162104 | Dveře vnitřní fóliované plné 1kř. 90x197 cm, vč. zámku a vložky FAB | kus | 3 | 1437.5 | 4312.5 |  | 0 |  | 0 | 21 | 5218.125 | 0.023 | 0.07 | 0 | 0 | SPCM | RTS 20/ I | RTS 20/ I | 0 | 0 |  | Specifikace |  |  |  | POL3_
16 | 766670021 | Montáž kliky a štítku | kus | 3 | 154.7499 | 464.25 |  | 0 |  | 0 | 21 | 561.7425 | 0 | 0 | 0 | 0 |  | RTS 20/ I | RTS 20/ I | 0.775 | 2.33 |  | Práce |  |  |  | POL1_
17 | 54914594 | Kliky se štítem dveř. 804 FAB/90 Cr | kus | 3 | 351 | 1053 |  | 0 |  | 0 | 21 | 1274.13 | 0.00075 | 0 | 0 | 0 | SPCM | RTS 20/ I | RTS 20/ I | 0 | 0 |  | Specifikace |  |  |  | POL3_
18 | 998766101 | Přesun hmot pro truhlářské konstr., výšky do 6 m | t | 0.0475 | 814.4346 | 38.69 |  | 0 |  | 0 | 21 | 46.8149 | 0 | 0 | 0 | 0 |  | RTS 20/ I | RTS 20/ I | 2.255 | 0.11 |  | Přesun hmot |  |  |  | POL7_
Díl: | 767 | Konstrukce zámečnické |  |  |  | 39077.98 |  | 0 |  | 0 |  | 47284.3558 |  | 0.37 |  | 0.18 |  |  |  |  | 57.33 | [5 empty] | DIL
19 | 767132811 | Demontáž stěn z plechu, šroubovaných | m2 | 9.75 | 314.5943 | 3067.29 |  | 0 |  | 0 | 21 | 3711.4209 | 0 | 0 | 0.018 | 0.18 |  | RTS 20/ I | RTS 20/ I | 0.781 | 7.61 |  | Práce |  |  |  | POL1_
|  | 3,0*3,25 |  | 9.75 | [22 empty] | VV | 0
20 | 767586101 | Nosný rošt podhledu minerálního modul 60 x 60 cm (kazety) | m2 | 51.6 | 429.3742 | 22155.71 |  | 0 |  | 0 | 21 | 26808.4091 | 0.00288 | 0.15 | 0 | 0 |  | RTS 20/ I | RTS 20/ I | 0.52 | 26.83 |  | Práce |  |  |  | POL1_
21 | 767586201 | Podhled minerální 60x60 cm, hrana Board kazety Plain, tl. 15 mm | m2 | 51.6 | 260 | 13416 |  | 0 |  | 0 | 21 | 16233.36 | 0.0042 | 0.22 | 0 | 0 |  | RTS 20/ I | RTS 20/ I | 0.42 | 21.67 |  | Práce |  |  |  | POL1_
22 | 998767101 | Přesun hmot pro zámečnické konstr., výšky do 6 m | t | 0.36533 | 1201.607 | 438.98 |  | 0 |  | 0 | 21 | 531.1658 | 0 | 0 | 0 | 0 |  | RTS 20/ I | RTS 20/ I | 3.327 | 1.22 |  | Přesun hmot |  |  |  | POL7_
Díl: | 776 | Podlahy povlakové |  |  |  | 48156.44 |  | 0 |  | 0 |  | 58269.2924 |  | 0.24 |  | 0.06 |  |  |  |  | 51.34 | [5 empty] | DIL
23 | 776511820 | Odstranění PVC a koberců lepených s podložkou | m2 | 60.07 | 128.2009 | 7701.03 |  | 0 |  | 0 | 21 | 9318.2463 | 0 | 0 | 0.001 | 0.06 |  | RTS 20/ I | RTS 20/ I | 0.255 | 15.32 |  | Práce |  |  |  | POL1_
|  | 6,04+51,38+2,65 |  | 60.07 | [22 empty] | VV | 0
24 | 776101121 | Provedení penetrace podkladu pod.povlak.podlahy | m2 | 60 | 32.3608 | 1941.65 |  | 0 |  | 0 | 21 | 2349.3965 | 0 | 0 | 0 | 0 |  | RTS 20/ I | RTS 20/ I | 0.046 | 2.76 |  | Práce |  |  |  | POL1_
25 | 776521200 | Lepení povlakových podlah z dílců PVC a CV (vinyl) včetně vinylové podlahoviny tl. 2 mm | m2 | 60 | 544.1438 | 32648.63 |  | 0 |  | 0 | 21 | 39504.8423 | 0.00407 | 0.24 | 0 | 0 |  | RTS 20/ I | RTS 20/ I | 0.45 | 27 |  | Práce |  |  |  | POL1_
26 | 776421100 | Lepení podlahových soklíků z PVC včetně dodávky soklíku PVC | m | 43.65 | 131.8061 | 5753.34 |  | 0 |  | 0 | 21 | 6961.5414 | 8e-05 | 0 | 0 | 0 |  | RTS 20/ I | RTS 20/ I | 0.1372 | 5.99 |  | Práce |  |  |  | POL1_
|  | (2,77+2,18+8,71+6,96+1,275+2,18)*2-0,9*5 |  | 43.65 | [22 empty] | VV | 0
27 | 998776101 | Přesun hmot pro podlahy povlakové, výšky do 6 m | t | 0.24769 | 451.3302 | 111.79 |  | 0 |  | 0 | 21 | 135.2659 | 0 | 0 | 0 | 0 |  | RTS 20/ I | RTS 20/ I | 1.091 | 0.27 |  | Přesun hmot |  |  |  | POL7_
Díl: | 781 | Obklady keramické |  |  |  | 13044 |  | 0 |  | 0 |  | 15783.24 |  | 0.23 |  | 0 |  |  |  |  | 13.57 | [5 empty] | DIL
28 | 781101210 | Penetrace podkladu pod obklady | m2 | 11.856 | 42.9985 | 509.79 |  | 0 |  | 0 | 21 | 616.8459 | 0.00021 | 0 | 0 | 0 |  | RTS 20/ I | RTS 20/ I | 0.05 | 0.59 |  | Práce |  |  |  | POL1_
|  | (2,9+0,26)*2,1 |  | 6.636 | [22 empty] | VV | 0
|  | 6,96*0,75 |  | 5.22 | [22 empty] | VV | 0
29 | 781475116 | Obklad vnitřní stěn keramický, do tmele, 30x30 cm | m2 | 11.856 | 492.9986 | 5844.99 |  | 0 |  | 0 | 21 | 7072.4379 | 0.00524 | 0.06 | 0 | 0 |  | RTS 20/ I | RTS 20/ I | 0.9584 | 11.36 |  | Práce |  |  |  | POL1_
30 | 781419706 | Příplatek za spárovací vodotěsnou hmotu - plošně | m2 | 11.856 | 75 | 889.2 |  | 0 |  | 0 | 21 | 1075.932 | 0.00011 | 0 | 0 | 0 |  | RTS 20/ I | RTS 20/ I | 0 | 0 |  | Práce |  |  |  | POL1_
31 | 781111115 | Otvor v obkladačce diamant.korunkou prům.do 30 mm | kus | 8 | 53.4951 | 427.96 |  | 0 |  | 0 | 21 | 517.8316 | 0 | 0 | 0 | 0 |  | RTS 20/ I | RTS 20/ I | 0.1 | 0.8 |  | Práce |  |  |  | POL1_
32 | 781111116 | Otvor v obkladačce diamant.korunkou prům.do 90 mm | kus | 4 | 64.1941 | 256.78 |  | 0 |  | 0 | 21 | 310.7038 | 0 | 0 | 0 | 0 |  | RTS 20/ I | RTS 20/ I | 0.11 | 0.44 |  | Práce |  |  |  | POL1_
33 | 597813700 | Obkládačka 30x30 cm dle výběru investora, cenová hladina 400,- Kč | m2 | 12.4488 | 400 | 4979.52 |  | 0 |  | 0 | 21 | 6025.2192 | 0.0136 | 0.17 | 0 | 0 | SPCM | RTS 20/ I | Indiv | 0 | 0 |  | Specifikace |  |  |  | POL3_
|  | 11,856 |  | 11.856 | [22 empty] | VV | 0
|  | Koeficient ztratné 5%: 0,05 |  | 0.5928 | [22 empty] | VV | 4
34 | 998781101 | Přesun hmot pro obklady keramické, výšky do 6 m | t | 0.23522 | 577.147 | 135.76 |  | 0 |  | 0 | 21 | 164.2696 | 0 | 0 | 0 | 0 |  | RTS 20/ I | RTS 20/ I | 1.598 | 0.38 |  | Přesun hmot |  |  |  | POL7_
Díl: | 784 | Malby |  |  |  | 22346.57 |  | 0 |  | 0 |  | 27039.3497 |  | 0.08 |  | 0 |  |  |  |  | 17.12 | [5 empty] | DIL
35 | 784161601 | Penetrace podkladu nátěrem 1 x | m2 | 127.4027 | 19.9965 | 2547.61 |  | 0 |  | 0 | 21 | 3082.6081 | 0.00019 | 0.02 | 0 | 0 |  | RTS 20/ I | RTS 20/ I | 0.03248 | 4.14 |  | Práce |  |  |  | POL1_
|  | stěny : 25,30125+93,4115 |  | 118.7127 | [22 empty] | VV | 0
|  | strop : 6,04+2,65 |  | 8.69 | [22 empty] | VV | 0
36 | 784165612 | Malba silikátová bílá, bez penetrace, 2x | m2 | 127.4015 | 155.406 | 19798.96 |  | 0 |  | 0 | 21 | 23956.7416 | 0.00046 | 0.06 | 0 | 0 |  | RTS 20/ I | RTS 20/ I | 0.10191 | 12.98 |  | Práce |  |  |  | POL1_
Díl: | D96 | Přesuny suti a vybouraných hmot |  |  |  | 1445.99 |  | 0 |  | 0 |  | 1749.6479 |  | 0 |  | 0 |  |  |  |  | 1.45 | [5 empty] | DIL
37 | 979082111 | Vnitrostaveništní doprava suti do 10 m | t | 0.6827 | 753.9686 | 514.73 |  | 0 |  | 0 | 21 | 622.8233 | 0 | 0 | 0 | 0 |  | RTS 20/ I | RTS 20/ I | 0.942 | 0.64 |  | Přesun suti |  |  |  | POL8_
38 | 979082121 | Příplatek k vnitrost. dopravě suti za dalších 5 m | t | 2.7308 | 81.0049 | 221.21 |  | 0 |  | 0 | 21 | 267.6641 | 0 | 0 | 0 | 0 |  | RTS 20/ I | RTS 20/ I | 0.105 | 0.29 |  | Přesun suti |  |  |  | POL8_
39 | 979086112 | Nakládání nebo překládání suti a vybouraných hmot | t | 0.6827 | 104.4429 | 71.3 |  | 0 |  | 0 | 21 | 86.273 | 0 | 0 | 0 | 0 |  | RTS 20/ I | RTS 20/ I | 0.277 | 0.19 |  | Přesun suti |  |  |  | POL8_
40 | 979081111 | Odvoz suti a vybour. hmot na skládku do 1 km | t | 0.6827 | 234.3779 | 160.01 |  | 0 |  | 0 | 21 | 193.6121 | 0 | 0 | 0 | 0 |  | RTS 20/ I | RTS 20/ I | 0.49 | 0.33 |  | Přesun suti |  |  |  | POL8_
41 | 979081121 | Příplatek k odvozu za každý další 1 km | t | 3.4135 | 10.2475 | 34.98 |  | 0 |  | 0 | 21 | 42.3258 | 0 | 0 | 0 | 0 |  | RTS 20/ I | RTS 20/ I | 0 | 0 |  | Přesun suti |  |  |  | POL8_
42 | 979990001 | Poplatek za skládku stavební suti | t | 0.6827 | 650 | 443.76 |  | 0 |  | 0 | 21 | 536.9496 | 0 | 0 | 0 | 0 |  | RTS 20/ I | RTS 20/ I | 0 | 0 |  | Přesun suti |  |  |  | POL8_
Díl: | VN | Vedlejší náklady |  |  |  | 8813 |  | 0 |  | 0 |  | 10663.73 |  | 0 |  | 0 |  |  |  |  | 0 | [5 empty] | DIL
43 | VRN | Sdružená sazba VRN 5% | soubor | 1 | 8813 | 8813 |  | 0 |  | 0 | 21 | 10663.73 | 0 | 0 | 0 | 0 |  | Vlastní | Indiv | 0 | 0 |  | VRN |  |  |  | POL99_2
Díl: | ON | Ostatní náklady |  |  |  | 8813 |  | 0 |  | 0 |  | 10663.73 |  | 0 |  | 0 |  |  |  |  | 0 | [5 empty] | DIL
44 | REZ | Finanční rezerva 5% | soubor | 1 | 8813 | 8813 |  | 0 |  | 0 | 21 | 10663.73 | 0 | 0 | 0 | 0 |  | Vlastní | Indiv | 0 | 0 |  | VRN |  |  |  | POL99_2
[25 empty] | 15 | 21 | DPH
| Celkem |  |  |  |  | 195895.06 | [18 empty] | 0 | 195895.06 | SUM
Poznámky uchazeče k zadání
POPUZIV
END
Note on S6: Jedná se o informaci, zda se jedná o položku, která je do rozpočtu zadána z cenové soustavy RTS, nebo vlastní.
Note on T6: Jedná se o název CÚ, která je zadána u položky rozpočtu

## 04 2 Pol
Položkový rozpočet | [26 empty] | #TypZaznamu#
S: | 0777 | Stavební úpravy ZŠ Stříbrnická | [24 empty] | STA
O: | 04 | Kuchyňka | [21 empty] | STA |  |  | OBJ
R: | 2 | Rozpočet ZTI | [24 empty] | ROZ
P.č. | Číslo položky | Název položky | MJ | Množství | Cena / MJ | Celkem | Dodávka | Dodávka celk. | Montáž | Montáž celk. | DPH | Cena s DPH | Hmotnost / MJ | Hmotnost celk.(t) | Dem. hmotnost / MJ | Dem. hmotnost celk.(t) | Ceník | Cen. soustava / platnost | Cenová úroveň | Nhod / MJ | Nhod celk. | Dodavatel | Typ položky
Díl: | 721 | Vnitřní kanalizace |  |  |  | 2057.47 |  | 0 |  | 0 |  | 2489.5387 |  | 0 |  | 0.02 |  |  |  |  | 2.6 | [5 empty] | DIL
1 | 721171803 | Demontáž potrubí HT trub | m | 10 | 29.977 | 299.77 |  | 0 |  | 0 | 21 | 362.7217 | 0 | 0 | 0.0021 | 0.02 |  | Vlastní | Indiv | 0.031 | 0.31 |  | Práce |  |  |  | POL1_0
2 | 721176102 | Potrubí připojovací D 40 x 1,8 mm | m | 3 | 281.2931 | 843.88 |  | 0 |  | 0 | 21 | 1021.0948 | 0.00038 | 0 | 0 | 0 |  | Vlastní | Indiv | 0.32 | 0.96 |  | Práce |  |  |  | POL1_0
3 | 721176103 | Potrubí připojovací D 50 x 1,8 mm | m | 2 | 309.0414 | 618.08 |  | 0 |  | 0 | 21 | 747.8768 | 0.00047 | 0 | 0 | 0 |  | Vlastní | Indiv | 0.359 | 0.72 |  | Práce |  |  |  | POL1_0
4 | 721194104 | Vyvedení odpadních výpustek D 40 x 1,8 | kus | 2 | 72.5246 | 145.05 |  | 0 |  | 0 | 21 | 175.5105 | 0 | 0 | 0 | 0 |  | Vlastní | Indiv | 0.157 | 0.31 |  | Práce |  |  |  | POL1_0
5 | 721290112 | Zkouška těsnosti kanalizace vodou DN 200 | m | 5 | 29.7649 | 148.82 |  | 0 |  | 0 | 21 | 180.0722 | 0 | 0 | 0 | 0 |  | Vlastní | Indiv | 0.059 | 0.3 |  | Práce |  |  |  | POL1_0
6 | 998721102 | Přesun hmot pro vnitřní kanalizaci, výšky do 6 m | t | 0.003 | 624.05 | 1.87 |  | 0 |  | 0 | 21 | 2.2627 | 0 | 0 | 0 | 0 |  | Vlastní | Indiv | 1.523 | 0 |  | Práce |  |  |  | POL1_0
Díl: | 722 | Vnitřní vodovod |  |  |  | 15288.1 |  | 0 |  | 0 |  | 18498.601 |  | 0.07 |  | 0.02 |  |  |  |  | 32.57 | [5 empty] | DIL
7 | 722130801 | Demontáž potrubí ocelových závitových | m | 10 | 62.4821 | 624.82 |  | 0 |  | 0 | 21 | 756.0322 | 0 | 0 | 0.00213 | 0.02 |  | Vlastní | Indiv | 0.173 | 1.73 |  | Práce |  |  |  | POL1_0
8 | 722172330 | Potrubí z trub uměl., 16x2,7 mm, PN20 | m | 4 | 308.8222 | 1235.29 |  | 0 |  | 0 | 21 | 1494.7009 | 0.00393 | 0.02 | 0 | 0 |  | Vlastní | Indiv | 0.522 | 2.09 |  | Práce |  |  |  | POL1_0
9 | 722172311 | Potrubí z trub uměl. 20x2,8 mm, PN 20 | m | 3 | 305.0784 | 915.24 |  | 0 |  | 0 | 21 | 1107.4404 | 0.00399 | 0.01 | 0 | 0 |  | Vlastní | Indiv | 0.5429 | 1.63 |  | Práce |  |  |  | POL1_0
10 | 722179191 | Příplatek za malý rozsah do 20 m rozvodu | soubor | 7 | 323.3581 | 2263.51 |  | 0 |  | 0 | 21 | 2738.8471 | 0 | 0 | 0 | 0 |  | Vlastní | Indiv | 0.65566 | 4.59 |  | Práce |  |  |  | POL1_0
11 | 722190401 | Vyvedení a upevnění výpustek DN 15 | kus | 8 | 196.3245 | 1570.6 |  | 0 |  | 0 | 21 | 1900.426 | 0 | 0 | 0 | 0 |  | Vlastní | Indiv | 0.425 | 3.4 |  | Práce |  |  |  | POL1_0
12 | 722190221 | Přípojky vodovodní pro pevné připojení DN 15 | soubor | 8 | 560 | 4480 |  | 0 |  | 0 | 21 | 5420.8 | 0.00545 | 0.04 | 0 | 0 |  | Vlastní | Indiv | 1.556 | 12.45 |  | Práce |  |  |  | POL1_0
13 | 722181212 | Izolace návleková tll. stěny 9 mm, vnitřní průměr 16 mm | m | 8 | 58.9599 | 471.68 |  | 0 |  | 0 | 21 | 570.7328 | 2e-05 | 0 | 0 | 0 |  | Vlastní | Indiv | 0.135 | 1.08 |  | Práce |  |  |  | POL1_0
14 | 722181212 | Izolace návleková tl. stěny 9 mm, vnitřní průměr 20 mm | m | 5 | 58.9599 | 294.8 |  | 0 |  | 0 | 21 | 356.708 | 3e-05 | 0 | 0 | 0 |  | Vlastní | Indiv | 0.129 | 0.65 |  | R-položka |  |  |  | POL12_1
15 | 722202221 | Komplet nástěnný PP-R D 20xR1/2 | kus | 3 | 202 | 606 |  | 0 |  | 0 | 21 | 733.26 | 0.00041 | 0 | 0 | 0 |  | Vlastní | Indiv | 0.508 | 1.52 |  | Práce |  |  |  | POL1_0
16 | 722280107 | Tlaková zkouška vodovodního potrubí DN 40 | m | 29 | 45.8202 | 1328.79 |  | 0 |  | 0 | 21 | 1607.8359 | 0 | 0 | 0 | 0 |  | Vlastní | Indiv | 0.031 | 0.9 |  | Práce |  |  |  | POL1_0
17 | 722290234 | Proplach a dezinfekce vodovod.potrubí DN 80 | m | 29 | 41.3751 | 1199.88 |  | 0 |  | 0 | 21 | 1451.8548 | 1e-05 | 0 | 0 | 0 |  | Vlastní | Indiv | 0.062 | 1.8 |  | Práce |  |  |  | POL1_0
18 | 998722102 | Přesun hmot pro vnitřní vodovod, výšky do 6m | t | 0.532 | 559.1865 | 297.49 |  | 0 |  | 0 | 21 | 359.9629 | 0 | 0 | 0 | 0 |  | Vlastní | Indiv | 1.374 | 0.73 |  | Práce |  |  |  | POL1_0
Díl: | 725 | Zařizovací předměty |  |  |  | 15238.59 |  | 0 |  | 0 |  | 18438.6939 |  | 0.07 |  | 0.04 |  |  |  |  | 15.06 | [5 empty] | DIL
19 | 725210821 | Demontáž umyvadel bez výtokových armatur | soubor | 2 | 130.7429 | 261.49 |  | 0 |  | 0 | 21 | 316.4029 | 0 | 0 | 0.01946 | 0.04 |  | Vlastní | Indiv | 0.382 | 0.76 |  | Práce |  |  |  | POL1_0
20 | 725820801 | Demontáž baterie nástěnné | soubor | 2 | 78.3735 | 156.75 |  | 0 |  | 0 | 21 | 189.6675 | 0 | 0 | 0.00156 | 0 |  | Vlastní | Indiv | 0.217 | 0.43 |  | Práce |  |  |  | POL1_0
21 | 725017122 | Umyvadlo | soubor | 2 | 1800 | 3600 |  | 0 |  | 0 | 21 | 4356 | 0.01421 | 0.03 | 0 | 0 |  | Vlastní | Indiv | 1.189 | 2.38 |  | Práce |  |  |  | POL1_0
22 | 725200030 | Montáž zařizovacích předmětů - umyvadlo | kus | 2 | 1297.6061 | 2595.21 |  | 0 |  | 0 | 21 | 3140.2041 | 0.00141 | 0 | 0 | 0 |  | Vlastní | Indiv | 2.4692 | 4.94 |  | Práce |  |  |  | POL1_0
23 | 725823121 | Baterie umyvadlová a dřezová stojánková | kus | 4 | 870 | 3480 |  | 0 |  | 0 | 21 | 4210.8 | 0 | 0 | 0 | 0 |  | Vlastní | Indiv | 0.485 | 1.94 |  | Práce |  |  |  | POL1_0
24 | 725829121 | Montáž baterie umyv.a dřezové stojánkové | kus | 4 | 205.5633 | 822.25 |  | 0 |  | 0 | 21 | 994.9225 | 4e-05 | 0 | 0 | 0 |  | Vlastní | Indiv | 0.45 | 1.8 |  | VRN |  |  |  | POL99_8
25 | 725019121 | Dřez jednoduchý nerez | soubor | 2 | 1250 | 2500 |  | 0 |  | 0 | 21 | 3025 | 0.02131 | 0.04 | 0 | 0 |  | Vlastní | Indiv | 0.851 | 1.7 |  | Práce |  |  |  | POL1_0
26 | 725319101 | Montáž dřezů jednoduchých | soubor | 2 | 890.5829 | 1781.17 |  | 0 |  | 0 | 21 | 2155.2157 | 0.00072 | 0 | 0 | 0 |  | Vlastní | Indiv | 0.506 | 1.01 |  | Práce |  |  |  | POL1_0
27 | 998725101 | Přesun hmot pro zařizovací předměty, výšky do 6 m | t | 0.064 | 651.8632 | 41.72 |  | 0 |  | 0 | 21 | 50.4812 | 0 | 0 | 0 | 0 |  | Vlastní | Indiv | 1.517 | 0.1 |  | Práce |  |  |  | POL1_0
Díl: | 728 | Vzduchotechnika |  |  |  | 7509.98 |  | 0 |  | 0 |  | 9087.0758 |  | 0 |  | 0 |  |  |  |  | 3.18 | [5 empty] | DIL
28 | 728414611 | Montáž digestoře vestavěné | kus | 2 | 1250 | 2500 |  | 0 |  | 0 | 21 | 3025 | 0 | 0 | 0 | 0 |  | RTS 20/ I | RTS 20/ I | 1.55 | 3.1 |  | Práce |  |  |  | POL1_
29 | 34730100 | Digestoř kuchyňská, uhlíková | kus | 2 | 2500 | 5000 |  | 0 |  | 0 | 21 | 6050 | 0 | 0 | 0 | 0 | SPCM | RTS 20/ I | Indiv | 0 | 0 |  | Specifikace |  |  |  | POL3_
30 | 998728101 | Přesun hmot pro vzduchotechniku, výšky do 6 m | t | 0.016 | 624.05 | 9.98 |  | 0 |  | 0 | 21 | 12.0758 | 0 | 0 | 0 | 0 |  | RTS 20/ I | RTS 20/ I | 5.064 | 0.08 |  | Práce |  |  |  | POL1_
[25 empty] | 15 | 21 | DPH
| Celkem |  |  |  |  | 40094.14 | [18 empty] | 0 | 40094.14 | SUM
Poznámky uchazeče k zadání
POPUZIV
END
Note on S6: Jedná se o informaci, zda se jedná o položku, která je do rozpočtu zadána z cenové soustavy RTS, nebo vlastní.
Note on T6: Jedná se o název CÚ, která je zadána u položky rozpočtu

## 04 3 Pol
Položkový rozpočet | [26 empty] | #TypZaznamu#
S: | 0777 | Stavební úpravy ZŠ Stříbrnická | [24 empty] | STA
O: | 04 | Kuchyňka | [21 empty] | STA |  |  | OBJ
R: | 3 | Rozpočet elektro | [24 empty] | ROZ
P.č. | Číslo položky | Název položky | MJ | Množství | Cena / MJ | Celkem | Dodávka | Dodávka celk. | Montáž | Montáž celk. | DPH | Cena s DPH | Hmotnost / MJ | Hmotnost celk.(t) | Dem. hmotnost / MJ | Dem. hmotnost celk.(t) | Ceník | Cen. soustava / platnost | Cenová úroveň | Nhod / MJ | Nhod celk. | Dodavatel | Typ položky
Díl: | 1 | Dodávky zařízení |  |  |  | 8290 |  | 0 |  | 0 |  | 10030.9 |  | 0 |  | 0 |  |  |  |  | 0 | [5 empty] | DIL
1 | 509001 | LED svítidlo "A" 35W, 4020lm, Ra85, 4000K | ks | 10 | 699 | 6990 |  | 0 |  | 0 | 21 | 8457.9 | 0 | 0 | 0 | 0 |  | Vlastní | Indiv | 0 | 0 |  | Specifikace |  |  |  | POL3_0
2 | 509001 | LED svítidlo "B" 34W, 3900lm, Ra85, 4000K | ks | 1 | 625 | 625 |  | 0 |  | 0 | 21 | 756.25 | 0 | 0 | 0 | 0 |  | Vlastní | Indiv | 0 | 0 |  | R-položka |  |  |  | POL12_0
3 | 509001 | LED svítidlo "C" 20W, 2500lm, Ra85, 4000K | ks | 1 | 675 | 675 |  | 0 |  | 0 | 21 | 816.75 | 0 | 0 | 0 | 0 |  | Vlastní | Indiv | 0 | 0 |  | R-položka |  |  |  | POL12_0
Díl: | 2 | Materiál elektromontážní |  |  |  | 17730.17 |  | 0 |  | 0 |  | 21453.5057 |  | 0 |  | 0 |  |  |  |  | 0 | [5 empty] | DIL
4 | 101308 | kabel CYKY 5x6 | m | 80 | 59.5 | 4760 |  | 0 |  | 0 | 21 | 5759.6 | 0 | 0 | 0 | 0 |  | Vlastní | Indiv | 0 | 0 |  | Specifikace |  |  |  | POL3_0
5 | 101306 | kabel CYKY 5x2,5 | m | 75 | 25.62 | 1921.5 |  | 0 |  | 0 | 21 | 2325.015 | 0 | 0 | 0 | 0 |  | Vlastní | Indiv | 0 | 0 |  | Specifikace |  |  |  | POL3_0
6 | 101105 | kabel CYKY 3x1,5 | m | 90 | 14.16 | 1274.4 |  | 0 |  | 0 | 21 | 1542.024 | 0 | 0 | 0 | 0 |  | Vlastní | Indiv | 0 | 0 |  | Specifikace |  |  |  | POL3_0
7 | 101106 | kabel CYKY 3x2,5 | m | 130 | 25.62 | 3330.6 |  | 0 |  | 0 | 21 | 4030.026 | 0 | 0 | 0 | 0 |  | Vlastní | Indiv | 0 | 0 |  | Specifikace |  |  |  | POL3_0
8 | 333161 | lišta vkládací LHD 40x40 | m | 80 | 36.53 | 2922.4 |  | 0 |  | 0 | 21 | 3536.104 | 0 | 0 | 0 | 0 |  | Vlastní | Indiv | 0 | 0 |  | Specifikace |  |  |  | POL3_0
9 | 409011 | spínač 10A/250Vstř design Tango řaz.1-možno nabídnout rovnocenné řešení | ks | 1 | 56.85 | 56.85 |  | 0 |  | 0 | 21 | 68.7885 | 0 | 0 | 0 | 0 |  | Vlastní | Indiv | 0 | 0 |  | Specifikace |  |  |  | POL3_0
10 | 409021 | přepínač 10A/250Vstř design Tango řaz.5-možno nabídnout rovnocenné řešení | ks | 2 | 172.25 | 344.5 |  | 0 |  | 0 | 21 | 416.845 | 0 | 0 | 0 | 0 |  | Vlastní | Indiv | 0 | 0 |  | Práce |  |  |  | POL1_1
11 | 409023 | přepínač 10A/250Vstř design Tango řaz.6-možno nabídnout rovnocenné řešení | ks | 2 | 149.18 | 298.36 |  | 0 |  | 0 | 21 | 361.0156 | 0 | 0 | 0 | 0 |  | Vlastní | Indiv | 0 | 0 |  | Práce |  |  |  | POL1_1
12 | 410139 | spínač 16A/400Vstř design Tango 3425A-0344 ř.3P +krabice-možno nabídnout rovnocenné řešení | ks | 2 | 288 | 576 |  | 0 |  | 0 | 21 | 696.96 | 0 | 0 | 0 | 0 |  | Vlastní | Indiv | 0 | 0 |  | Specifikace |  |  |  | POL3_0
13 | 419100 | zásuvka 16A/250Vstř desing Tango-možno nabídnout rovnocenné řešení | ks | 11 | 103.31 | 1136.41 |  | 0 |  | 0 | 21 | 1375.0561 | 0 | 0 | 0 | 0 |  | Vlastní | Indiv | 0 | 0 |  | Specifikace |  |  |  | POL3_0
14 | 420091 | rámeček pro 1 přístroj design Tango-možno nabídnout rovnocenné řešení | ks | 16 | 16.8 | 268.8 |  | 0 |  | 0 | 21 | 325.248 | 0 | 0 | 0 | 0 |  | Vlastní | Indiv | 0 | 0 |  | Specifikace |  |  |  | POL3_0
15 | 311115 | krabice univerzální/přístrojová | ks | 16 | 3.31 | 52.96 |  | 0 |  | 0 | 21 | 64.0816 | 0 | 0 | 0 | 0 |  | Vlastní | Indiv | 0 | 0 |  | Specifikace |  |  |  | POL3_0
16 | 199211 | svorka typu Wago 3x1,5mm2 krabicová bezšroubo-možno nabídnout rovnocenné řešení | ks | 10 | 2.27 | 22.7 |  | 0 |  | 0 | 21 | 27.467 | 0 | 0 | 0 | 0 |  | Vlastní | Indiv | 0 | 0 |  | Specifikace |  |  |  | POL3_0
17 | 199212 | svorka typu Wago 5x1,5mm2 krabicová bezšroubo-možno nabídnout rovnocenné řešení | ks | 10 | 2.27 | 22.7 |  | 0 |  | 0 | 21 | 27.467 | 0 | 0 | 0 | 0 |  | Vlastní | Indiv | 0 | 0 |  | Specifikace |  |  |  | POL3_0
18 | 199222 | svorka typu Wago 3x2,5mm2 krabicová bezšroubo-možno nabídnout rovnocenné řešení | ks | 10 | 2.27 | 22.7 |  | 0 |  | 0 | 21 | 27.467 | 0 | 0 | 0 | 0 |  | Vlastní | Indiv | 0 | 0 |  | Specifikace |  |  |  | POL3_0
19 | 199223 | svorka typu Wago 4x2,5mm2 krabicová bezšroubo-možno nabídnout rovnocenné řešení | ks | 10 | 3.05 | 30.5 |  | 0 |  | 0 | 21 | 36.905 | 0 | 0 | 0 | 0 |  | Vlastní | Indiv | 0 | 0 |  | Specifikace |  |  |  | POL3_0
20 | 199224 | svorka typu Wago 5x2,5mm2 krabicová bezšroubo-možno nabídnout rovnocenné řešení | ks | 10 | 3.05 | 30.5 |  | 0 |  | 0 | 21 | 36.905 | 0 | 0 | 0 | 0 |  | Vlastní | Indiv | 0 | 0 |  | Specifikace |  |  |  | POL3_0
21 | 435053 | jistič LTN-32C-3 3pól/ch.C/ 32A/10kA | ks | 1 | 658.29 | 658.29 |  | 0 |  | 0 | 21 | 796.5309 | 0 | 0 | 0 | 0 |  | Vlastní | Indiv | 0 | 0 |  | Specifikace |  |  |  | POL3_0
Díl: | 3 | Elektromontáže |  |  |  | 27704.32 |  | 0 |  | 0 |  | 33522.2272 |  | 0 |  | 0 |  |  |  |  | 0 | [5 empty] | DIL
22 | 210810052 | kabel(-CYKY) pevně uložený do 5x6/7x4/12x1,5 | m | 80 | 59.5 | 4760 |  | 0 |  | 0 | 21 | 5759.6 | 0 | 0 | 0 | 0 |  | Vlastní | Indiv | 0 | 0 |  | Práce |  |  |  | POL1_1
23 | 210810048 | kabel(-CYKY) pevně uložený do 3x6/4x4/7x2,5 | m | 75 | 38.84 | 2913 |  | 0 |  | 0 | 21 | 3524.73 | 0 | 0 | 0 | 0 |  | Vlastní | Indiv | 0 | 0 |  | Práce |  |  |  | POL1_1
24 | 210810048 | kabel(-CYKY) pevně uložený do 3x6/4x4/7x2,5 | m | 90 | 38.84 | 3495.6 |  | 0 |  | 0 | 21 | 4229.676 | 0 | 0 | 0 | 0 |  | Vlastní | Indiv | 0 | 0 |  | Práce |  |  |  | POL1_1
25 | 210810048 | kabel(-CYKY) pevně uložený do 3x6/4x4/7x2,5 | m | 130 | 38.84 | 5049.2 |  | 0 |  | 0 | 21 | 6109.532 | 0 | 0 | 0 | 0 |  | Vlastní | Indiv | 0 | 0 |  | Práce |  |  |  | POL1_1
26 | 210010105 | lišta vkládací úplná pevně uložená do š.40mm | m | 80 | 39 | 3120 |  | 0 |  | 0 | 21 | 3775.2 | 0 | 0 | 0 | 0 |  | Vlastní | Indiv | 0 | 0 |  | Práce |  |  |  | POL1_1
27 | 210110041 | spínač zapuštěný vč.zapojení 1pólový/řazení 1 | ks | 1 | 62.73 | 62.73 |  | 0 |  | 0 | 21 | 75.9033 | 0 | 0 | 0 | 0 |  | Vlastní | Indiv | 0 | 0 |  | Práce |  |  |  | POL1_1
28 | 210110043 | přepínač zapuštěný vč.zapojení sériový/řazení 5-5A | ks | 2 | 73.2 | 146.4 |  | 0 |  | 0 | 21 | 177.144 | 0 | 0 | 0 | 0 |  | Vlastní | Indiv | 0 | 0 |  | Práce |  |  |  | POL1_1
29 | 210110045 | přepínač zapuštěný vč.zapojení střídavý/řazení 6 | ks | 2 | 249.98 | 499.96 |  | 0 |  | 0 | 21 | 604.9516 | 0 | 0 | 0 | 0 |  | Vlastní | Indiv | 0 | 0 |  | Práce |  |  |  | POL1_1
30 | 210110006 | spínač nástěnný do IP.1 vč.zapojení 3pólový/25A | ks | 2 | 462.26 | 924.52 |  | 0 |  | 0 | 21 | 1118.6692 | 0 | 0 | 0 | 0 |  | Vlastní | Indiv | 0 | 0 |  | Práce |  |  |  | POL1_1
31 | 210111012 | zásuvka domovní zapuštěná vč.zapojení průběžně | ks | 11 | 84 | 924 |  | 0 |  | 0 | 21 | 1118.04 | 0 | 0 | 0 | 0 |  | Vlastní | Indiv | 0 | 0 |  | Práce |  |  |  | POL1_1
32 | 210010321 | krabicová rozvodka vč.svorkovn.a zapojení | ks | 16 | 118.91 | 1902.56 |  | 0 |  | 0 | 21 | 2302.0976 | 0 | 0 | 0 | 0 |  | Vlastní | Indiv | 0 | 0 |  | Práce |  |  |  | POL1_1
33 | 210120452 | jistič vč.zapojení 3pól/63A | ks | 1 | 1408.75 | 1408.75 |  | 0 |  | 0 | 21 | 1704.5875 | 0 | 0 | 0 | 0 |  | Vlastní | Indiv | 0 | 0 |  | Práce |  |  |  | POL1_1
34 | 210100101 | ukončení na svorkovnici vodič do 16mm2 | ks | 70 | 35.68 | 2497.6 |  | 0 |  | 0 | 21 | 3022.096 | 0 | 0 | 0 | 0 |  | Vlastní | Indiv | 0 | 0 |  | Práce |  |  |  | POL1_1
Díl: | 4 | Demontáže |  |  |  | 2400 |  | 0 |  | 0 |  | 2904 |  | 0 |  | 0 |  |  |  |  | 0 | [5 empty] | DIL
35 | 210990051 | demontáž stávající elektroinstalace | hod | 6 | 400 | 2400 |  | 0 |  | 0 | 21 | 2904 | 0 | 0 | 0 | 0 |  | Vlastní | Indiv | 0 | 0 |  | Práce |  |  |  | POL1_1
Díl: | 5 | Ostatní náklady |  |  |  | 2776.8 |  | 0 |  | 0 |  | 3359.928 |  | 0 |  | 0 |  |  |  |  | 0 | [5 empty] | DIL
36 | 219002612 | vysekání rýhy/zeď cihla/ hl.do 30mm/š.do 70mm | m | 60 | 40.8 | 2448 |  | 0 |  | 0 | 21 | 2962.08 | 0 | 0 | 0 | 0 |  | Vlastní | Indiv | 0 | 0 |  | Práce |  |  |  | POL1_1
37 | 219002212 | vysekání kapsy/zeď cihla/ do 50x50x50mm | ks | 6 | 39.8 | 238.8 |  | 0 |  | 0 | 21 | 288.948 | 0 | 0 | 0 | 0 |  | Vlastní | Indiv | 0 | 0 |  | Práce |  |  |  | POL1_1
38 | 218009001 | poplatek za recyklaci svítidla přes 50cm | ks | 10 | 7.5 | 75 |  | 0 |  | 0 | 21 | 90.75 | 0 | 0 | 0 | 0 |  | Vlastní | Indiv | 0 | 0 |  | Práce |  |  |  | POL1_1
39 | 218009001 | poplatek za recyklaci svítidla přes 50cm | ks | 1 | 7.5 | 7.5 |  | 0 |  | 0 | 21 | 9.075 | 0 | 0 | 0 | 0 |  | Vlastní | Indiv | 0 | 0 |  | Práce |  |  |  | POL1_1
40 | 218009001 | poplatek za recyklaci svítidla přes 50cm | ks | 1 | 7.5 | 7.5 |  | 0 |  | 0 | 21 | 9.075 | 0 | 0 | 0 | 0 |  | Vlastní | Indiv | 0 | 0 |  | Práce |  |  |  | POL1_1
Díl: | 6 | Rozpis rozvaděče R-Kuch |  |  |  | 20906.46 |  | 0 |  | 0 |  | 25296.8166 |  | 0 |  | 0 |  |  |  |  | 0 | [5 empty] | DIL
41 | 764824 | skříň Univers 48M/650x300x161mm/IP44 zapu | ks | 1 | 4367.18 | 4367.18 |  | 0 |  | 0 | 21 | 5284.2878 | 0 | 0 | 0 | 0 |  | Vlastní | Indiv | 0 | 0 |  | Specifikace |  |  |  | POL3_0
42 | 781173 | sběrnice hřebenová S3L-160-16mm2 3x3vývod kolíky | ks | 2 | 464.4 | 928.8 |  | 0 |  | 0 | 21 | 1123.848 | 0 | 0 | 0 | 0 |  | Vlastní | Indiv | 0 | 0 |  | Specifikace |  |  |  | POL3_0
43 | 415064 | vypínač MSO-63-3 63A/AC250V/3pol na lištu | ks | 1 | 708.98 | 708.98 |  | 0 |  | 0 | 21 | 857.8658 | 0 | 0 | 0 | 0 |  | Vlastní | Indiv | 0 | 0 |  | Specifikace |  |  |  | POL3_0
44 | 432323 | poj odp OPT22/3 Ie 63 A, Ie 63A, Ue 1500 V a.c./10 | ks | 1 | 221.25 | 221.25 |  | 0 |  | 0 | 21 | 267.7125 | 0 | 0 | 0 | 0 |  | Vlastní | Indiv | 0 | 0 |  | Specifikace |  |  |  | POL3_0
45 | 432331 | pojistková patrona válcová PV22(16-63A)gG | ks | 3 | 33.6 | 100.8 |  | 0 |  | 0 | 21 | 121.968 | 0 | 0 | 0 | 0 |  | Vlastní | Indiv | 0 | 0 |  | Specifikace |  |  |  | POL3_0
46 | 472212 | svodič 1pól SVM-440-ZS 440V/20kA typ2 | ks | 1 | 1451.24 | 1451.24 |  | 0 |  | 0 | 21 | 1756.0004 | 0 | 0 | 0 | 0 |  | Vlastní | Indiv | 0 | 0 |  | Specifikace |  |  |  | POL3_0
47 | 434348 | jistič LTN-10C-1 1pól/ch.C/ 10A/10kA | ks | 4 | 141.11 | 564.44 |  | 0 |  | 0 | 21 | 682.9724 | 0 | 0 | 0 | 0 |  | Vlastní | Indiv | 0 | 0 |  | Specifikace |  |  |  | POL3_0
48 | 435050 | jistič LTN-16C-3 3pól/ch.C/ 16A/10kA | ks | 2 | 511.01 | 1022.02 |  | 0 |  | 0 | 21 | 1236.6442 | 0 | 0 | 0 | 0 |  | Vlastní | Indiv | 0 | 0 |  | Specifikace |  |  |  | POL3_0
49 | 438033 | proud chránič+jistič 2p/1+N OLI-16C-N1-030AC | ks | 5 | 1408.35 | 7041.75 |  | 0 |  | 0 | 21 | 8520.5175 | 0 | 0 | 0 | 0 |  | Vlastní | Indiv | 0 | 0 |  | Specifikace |  |  |  | POL3_0
50 | 1 | pomocný materiál | ks | 1 | 1000 | 1000 |  | 0 |  | 0 | 21 | 1210 | 0 | 0 | 0 | 0 |  | Vlastní | Indiv | 0 | 0 |  | Specifikace |  |  |  | POL3_0
51 | 2 | montáž rožvaděče | ks | 1 | 1500 | 1500 |  | 0 |  | 0 | 21 | 1815 | 0 | 0 | 0 | 0 |  | Vlastní | Indiv | 0 | 0 |  | Práce |  |  |  | POL1_1
52 | 3 | revize rožvaděče | ks | 1 | 2000 | 2000 |  | 0 |  | 0 | 21 | 2420 | 0 | 0 | 0 | 0 |  | Vlastní | Indiv | 0 | 0 |  | Práce |  |  |  | POL1_1
Díl: | VN | Vedlejší náklady |  |  |  | 6986 |  | 0 |  | 0 |  | 8453.06 |  | 0 |  | 0 |  |  |  |  | 0 | [5 empty] | DIL
53 | VRN 1 | Doprava dodávek | soubor | 1 | 1000 | 1000 |  | 0 |  | 0 | 21 | 1210 | 0 | 0 | 0 | 0 |  | Vlastní | Indiv | 0 | 0 |  | VRN |  |  |  | POL99_8
54 | VRN 2 | Přesun dodávek | soubor | 1 | 1000 | 1000 |  | 0 |  | 0 | 21 | 1210 | 0 | 0 | 0 | 0 |  | Vlastní | Indiv | 0 | 0 |  | VRN |  |  |  | POL99_8
55 | VRN 3 | Prořez | soubor | 1 | 2749 | 2749 |  | 0 |  | 0 | 21 | 3326.29 | 0 | 0 | 0 | 0 |  | Vlastní | Indiv | 0 | 0 |  | VRN |  |  |  | POL99_8
56 | VRN 4 | Materiál podružný | soubor | 1 | 837 | 837 |  | 0 |  | 0 | 21 | 1012.77 | 0 | 0 | 0 | 0 |  | Vlastní | Indiv | 0 | 0 |  | VRN |  |  |  | POL99_8
57 | VRN 5 | PPV pro elektromontáže | soubor | 1 | 1400 | 1400 |  | 0 |  | 0 | 21 | 1694 | 0 | 0 | 0 | 0 |  | Vlastní | Indiv | 0 | 0 |  | VRN |  |  |  | POL99_8
Díl: | ON | Ostatní náklady |  |  |  | 6000 |  | 0 |  | 0 |  | 7260 |  | 0 |  | 0 |  |  |  |  | 0 | [5 empty] | DIL
58 | ON 1 | Kompleteční činnost | soubor | 1 | 4000 | 4000 |  | 0 |  | 0 | 21 | 4840 | 0 | 0 | 0 | 0 |  | Vlastní | Indiv | 0 | 0 |  | VRN |  |  |  | POL99_8
59 | ON 2 | Revize | soubor | 1 | 2000 | 2000 |  | 0 |  | 0 | 21 | 2420 | 0 | 0 | 0 | 0 |  | Vlastní | Indiv | 0 | 0 |  | VRN |  |  |  | POL99_8
[25 empty] | 15 | 21 | DPH
| Celkem |  |  |  |  | 92793.75 | [18 empty] | 0 | 92793.75 | SUM
Poznámky uchazeče k zadání
POPUZIV
END
Note on S6: Jedná se o informaci, zda se jedná o položku, která je do rozpočtu zadána z cenové soustavy RTS, nebo vlastní.
Note on T6: Jedná se o název CÚ, která je zadána u položky rozpočtu

## 04 4 Pol
Položkový rozpočet | [26 empty] | #TypZaznamu#
S: | 0777 | Stavební úpravy ZŠ Stříbrnická | [24 empty] | STA
O: | 04 | Kuchyňka | [21 empty] | STA |  |  | OBJ
R: | 4 | Rozpočet slaboproud | [24 empty] | ROZ
P.č. | Číslo položky | Název položky | MJ | Množství | Cena / MJ | Celkem | Dodávka | Dodávka celk. | Montáž | Montáž celk. | DPH | Cena s DPH | Hmotnost / MJ | Hmotnost celk.(t) | Dem. hmotnost / MJ | Dem. hmotnost celk.(t) | Ceník | Cen. soustava / platnost | Cenová úroveň | Nhod / MJ | Nhod celk. | Dodavatel | Typ položky
Díl: | 2 | DATOVÉ ROZVODY |  |  |  | 3818.02 |  | 0 |  | 0 |  | 4619.8042 |  | 0 |  | 0 |  |  |  |  | 0 | [5 empty] | DIL
1 | Pol__0001 | Krabice KT100 | ks | 4 | 52.78 | 211.12 |  | 0 |  | 0 | 21 | 255.4552 | 0 | 0 | 0 | 0 |  | Vlastní | Indiv | 0 | 0 |  | R-položka |  |  |  | POL12_1
2 | Pol__0002 | Kabel UTP 4x2x0,5 kat.6 | m | 110 | 8.54 | 939.4 |  | 0 |  | 0 | 21 | 1136.674 | 0 | 0 | 0 | 0 |  | Vlastní | Indiv | 0 | 0 |  | Práce |  |  |  | POL1_1
3 | Pol__0003 | Router 8-port | ks | 1 | 869 | 869 |  | 0 |  | 0 | 21 | 1051.49 | 0 | 0 | 0 | 0 |  | Vlastní | Indiv | 0 | 0 |  | Práce |  |  |  | POL1_1
4 | Pol__0004 | Datová zásuvka 1xRJ45 kat.6 design TANGO-možno nabídnout rovnocenné řešení | ks | 1 | 369 | 369 |  | 0 |  | 0 | 21 | 446.49 | 0 | 0 | 0 | 0 |  | Vlastní | Indiv | 0 | 0 |  | Práce |  |  |  | POL1_1
5 | Pol__0007 | Konektor RJ 45 | ks | 2 | 19 | 38 |  | 0 |  | 0 | 21 | 45.98 | 0 | 0 | 0 | 0 |  | Vlastní | Indiv | 0 | 0 |  | Práce |  |  |  | POL1_1
6 | Pol__0009 | Rámeček pro zásuvky design TANGO-možno nabídnout rovnocenné řešení | ks | 1 | 22 | 22 |  | 0 |  | 0 | 21 | 26.62 | 0 | 0 | 0 | 0 |  | Vlastní | Indiv | 0 | 0 |  | Práce |  |  |  | POL1_1
7 | Pol__0011 | Krabice pod zásuvku design TANGO-možno nabídnout rovnocenné řešení | ks | 8 | 26 | 208 |  | 0 |  | 0 | 21 | 251.68 | 0 | 0 | 0 | 0 |  | Vlastní | Indiv | 0 | 0 |  | Práce |  |  |  | POL1_1
8 | Pol__0012 | Popisný štítek datových zásuvek | ks | 1 | 16 | 16 |  | 0 |  | 0 | 21 | 19.36 | 0 | 0 | 0 | 0 |  | Vlastní | Indiv | 0 | 0 |  | Práce |  |  |  | POL1_1
9 | Pol__0013 | Popisný štítek datových kabelů | ks | 2 | 16 | 32 |  | 0 |  | 0 | 21 | 38.72 | 0 | 0 | 0 | 0 |  | Vlastní | Indiv | 0 | 0 |  | Práce |  |  |  | POL1_1
10 | Pol__0014 | Ukončení kabelu UTP | ks | 2 | 65 | 130 |  | 0 |  | 0 | 21 | 157.3 | 0 | 0 | 0 | 0 |  | Vlastní | Indiv | 0 | 0 |  | Práce |  |  |  | POL1_1
11 | Pol__0015 | Měření segmentu UTP včetně protokolu | ks | 1 | 300 | 300 |  | 0 |  | 0 | 21 | 363 | 0 | 0 | 0 | 0 |  | Vlastní | Indiv | 0 | 0 |  | Práce |  |  |  | POL1_1
12 | Pol__0016 | Konfigulace sítě | hod | 1 | 500 | 500 |  | 0 |  | 0 | 21 | 605 | 0 | 0 | 0 | 0 |  | Vlastní | Indiv | 0 | 0 |  | Práce |  |  |  | POL1_1
13 | Pol__0017 | Drobný instalační materiál | % | 1 | 183.5 | 183.5 |  | 0 |  | 0 | 21 | 222.035 | 0 | 0 | 0 | 0 |  | Vlastní | Indiv | 0 | 0 |  | Práce |  |  |  | POL1_1
Díl: | 4 | KABELOVÉ TRASY |  |  |  | 8662.5 |  | 0 |  | 0 |  | 10481.625 |  | 0 |  | 0 |  |  |  |  | 0 | [5 empty] | DIL
14 | Pol__0001 | Lišta PVC 40/20 | m | 100 | 31 | 3100 |  | 0 |  | 0 | 21 | 3751 | 0 | 0 | 0 | 0 |  | Vlastní | Indiv | 0 | 0 |  | R-položka |  |  |  | POL12_1
15 | Pol__0002 | Trubka ohebná 32mm | m | 32 | 15 | 480 |  | 0 |  | 0 | 21 | 580.8 | 0 | 0 | 0 | 0 |  | Vlastní | Indiv | 0 | 0 |  | R-položka |  |  |  | POL12_1
16 | Pol__0004 | Hmožděnka 8mm | ks | 50 | 21 | 1050 |  | 0 |  | 0 | 21 | 1270.5 | 0 | 0 | 0 | 0 |  | Vlastní | Indiv | 0 | 0 |  | R-položka |  |  |  | POL12_1
17 | Pol__0005 | Vrut 4x50 | ks | 50 | 2 | 100 |  | 0 |  | 0 | 21 | 121 | 0 | 0 | 0 | 0 |  | Vlastní | Indiv | 0 | 0 |  | Práce |  |  |  | POL1_1
18 | Pol__0006 | Podložka 4/15 | ks | 50 | 5 | 250 |  | 0 |  | 0 | 21 | 302.5 | 0 | 0 | 0 | 0 |  | Vlastní | Indiv | 0 | 0 |  | Práce |  |  |  | POL1_1
19 | Pol__0007 | Vázací pásky 105x2,5 | ks | 10 | 0.3 | 3 |  | 0 |  | 0 | 21 | 3.63 | 0 | 0 | 0 | 0 |  | Vlastní | Indiv | 0 | 0 |  | R-položka |  |  |  | POL12_1
20 | Pol__0008 | Vázací pásek 205x3,5 | ks | 10 | 0.9 | 9 |  | 0 |  | 0 | 21 | 10.89 | 0 | 0 | 0 | 0 |  | Vlastní | Indiv | 0 | 0 |  | Práce |  |  |  | POL1_1
21 | Pol__0010 | Průraz zdi | ks | 2 | 69 | 138 |  | 0 |  | 0 | 21 | 166.98 | 0 | 0 | 0 | 0 |  | Vlastní | Indiv | 0 | 0 |  | Práce |  |  |  | POL1_1
22 | Pol__0011 | Vybourání otvoru pro krabice | ks | 12 | 85 | 1020 |  | 0 |  | 0 | 21 | 1234.2 | 0 | 0 | 0 | 0 |  | Vlastní | Indiv | 0 | 0 |  | R-položka |  |  |  | POL12_1
23 | Pol__0011 | Frézování drážky do zdi pro trubku | m | 30 | 26 | 780 |  | 0 |  | 0 | 21 | 943.8 | 0 | 0 | 0 | 0 |  | Vlastní | Indiv | 0 | 0 |  | R-položka |  |  |  | POL12_1
24 | Pol__0012 | Drobný instalační materiál | % | 5 | 346.5 | 1732.5 |  | 0 |  | 0 | 21 | 2096.325 | 0 | 0 | 0 | 0 |  | Vlastní | Indiv | 0 | 0 |  | R-položka |  |  |  | POL12_1
Díl: | VN | Vedlejší náklady |  |  |  | 3400 |  | 0 |  | 0 |  | 4114 |  | 0 |  | 0 |  |  |  |  | 0 | [5 empty] | DIL
25 | VRN 1 | Doprava materiálu | soubor | 1 | 1000 | 1000 |  | 0 |  | 0 | 21 | 1210 | 0 | 0 | 0 | 0 |  | Vlastní | Indiv | 0 | 0 |  | VRN |  |  |  | POL99_8
26 | VRN 2 | Demontáže | soubor | 1 | 1000 | 1000 |  | 0 |  | 0 | 21 | 1210 | 0 | 0 | 0 | 0 |  | Vlastní | Indiv | 0 | 0 |  | VRN |  |  |  | POL99_8
27 | VRN 3 | PPV pro elektromontáže | soubor | 1 | 1400 | 1400 |  | 0 |  | 0 | 21 | 1694 | 0 | 0 | 0 | 0 |  | Vlastní | Indiv | 0 | 0 |  | VRN |  |  |  | POL99_8
Díl: | ON | Ostatní náklady |  |  |  | 3000 |  | 0 |  | 0 |  | 3630 |  | 0 |  | 0 |  |  |  |  | 0 | [5 empty] | DIL
28 | ON 1 | Dokumentace skutečného provedení | soubor | 1 | 3000 | 3000 |  | 0 |  | 0 | 21 | 3630 | 0 | 0 | 0 | 0 |  | Vlastní | Indiv | 0 | 0 |  | VRN |  |  |  | POL99_8
[25 empty] | 15 | 21 | DPH
| Celkem |  |  |  |  | 18880.52 | [18 empty] | 0 | 18880.52 | SUM
Poznámky uchazeče k zadání
POPUZIV
END
Note on S6: Jedná se o informaci, zda se jedná o položku, která je do rozpočtu zadána z cenové soustavy RTS, nebo vlastní.
Note on T6: Jedná se o název CÚ, která je zadána u položky rozpočtu

## 04 5 Pol
Položkový rozpočet | [26 empty] | #TypZaznamu#
S: | 0777 | Stavební úpravy ZŠ Stříbrnická | [24 empty] | STA
O: | 04 | Kuchyňka | [21 empty] | STA |  |  | OBJ
R: | 5 | Mobiliář | [24 empty] | ROZ
P.č. | Číslo položky | Název položky | MJ | Množství | Cena / MJ | Celkem | Dodávka | Dodávka celk. | Montáž | Montáž celk. | DPH | Cena s DPH | Hmotnost / MJ | Hmotnost celk.(t) | Dem. hmotnost / MJ | Dem. hmotnost celk.(t) | Ceník | Cen. soustava / platnost | Cenová úroveň | Nhod / MJ | Nhod celk. | Dodavatel | Typ položky
Díl: | M98 | Nábytek a mobiliář |  |  |  | 135280 |  | 0 |  | 0 |  | 56755.05 |  | 0 |  | 0 |  |  |  |  | 0 | [5 empty] | DIL
1 | 1 | Varná deska, indukce | kompl | 2 | 4792 | 9584 |  | 0 |  | 0 | 21 | 11596.64 | 0 | 0 | 0 | 0 |  | Vlastní | Indiv | 0 | 0 |  | VRN |  |  |  | POL99_8
2 | 2 | Trouba A +++ , tepelná sonda | ks | 2 | 203 | 406 |  | 0 |  | 0 | 21 | 491.26 | 0 | 0 | 0 | 0 |  | Vlastní | Indiv | 0 | 0 |  | VRN |  |  |  | POL99_0
3 | 3 | Stůl pro 4 osoby + židle | kompl | 2 | 3995 | 7990 |  | 0 |  | 0 | 21 | 9667.9 | 0 | 0 | 0 | 0 |  | Vlastní | Indiv | 0 | 0 |  | VRN |  |  |  | POL99_0
4 | 4 | Stůl pro 6 osob + židle | kompl | 1 | 6250 | 6250 |  | 0 |  | 0 | 21 | 7562.5 | 0 | 0 | 0 | 0 |  | Vlastní | Indiv | 0 | 0 |  | VRN |  |  |  | POL99_0
5 | 5 | myčka A+++ | ks | 2 | 10190 | 20380 |  | 0 |  | 0 | 21 | 24659.8 | 0 | 0 | 0 | 0 |  | Vlastní | Indiv | 0 | 0 |  | VRN |  |  |  | POL99_0
6 | 6 | Stolová deska š.1800 x d.800 tl.18 , HPL, hraněno ABS 2 mm, lepidlo PUR | ks | 1 | 2295 | 2295 |  | 0 |  | 0 | 21 | 2776.95 | 0 | 0 | 0 | 0 |  | Vlastní | Indiv | 0 | 0 |  | VRN |  |  |  | POL99_0
7 | 7 | Stolová deska š.800 v.800 tl.18 HPL, hraněno ABS 2 mm, lepidlo PUR | ks | 3 | 450 | 1350 | [18 empty] | 15 | 21 | DPH
8 | 8 | Stolové podnoží 1800x800, kovová rámová konstrukce 40x40 mm, barva RAL 9006, prášková | ks | 1 | 2471 | 2471
9 | 9 | Stolové podnoží 800x800 kovová rámová konstrukce 40x40 mm, barva RAL 9006, prášková | ks | 3 | 1650 | 4950
10 | 10 | Židle Kuchyň, plastový sedák, omyvatelný, kovová konstrukce | ks | 18 | 595 | 10710
11 | 11 | Parapety dle PD , HPL, hraněno ABS 2 mm, lepidlo PUR | ks | 1 | 607 | 607
12 | 12 | Kryt topení dle PD , HPL, hraněno ABS 2 mm, lepidlo PUR | ks | 1 | 1595 | 1595
13 | 13 | Pracovní deska š1200 mm , HPL, hraněno ABS 2 mm, lepidlo PUR | bm | 8 | 1034 | 8272
14 | 14 | Kovová konstukce se šuplíky ke kuchyni , HPL, hraněno ABS 2 mm, lepidlo PUR, kovová rámová konstrukce 40x40 mm, barva RAL 9006, prášková | ks | 2 | 3970 | 7940
15 | 15 | Skříň volně stojící š.700 v.2000, HPL, hraněno ABS 2 mm, 0.5 mm, lepidlo PUR, kování BLUM - možno nabídnout rovnocenné řešení, zámek lehmann - možno nabídnout rovnocenné řešení, úchytky a kování | ks | 3 | 4716 | 14148
16 | 16 | Rohová skříňka 900x900mm , HPL/LTD, hraněno ABS 2 mm, 0.5 mm, lepidlo PUR, kování BLUM - možno nabídnout rovnocenné řešení, úchytky a kování | ks | 4 | 2590 | 10360
17 | 17 | Dvířka pro myčku kuchyň | ks | 2 | 427 | 854
18 | 18 | Skříňka spodní š.600v830mm kuchyň, HPL/LTD, hraněno ABS 2 mm, 0.5 mm, lepidlo PUR, kování BLUM - možno nabídnout rovnocenné řešení, úchytky a kování | ks | 1 | 2845 | 2845
19 | 19 | Skříňka na troubu š.600v830 kuchyň, HPL/LTD, hraněno ABS 2 mm, 0.5 mm, lepidlo PUR, kování BLUM - možno nabídnout rovnocenné řešení, úchytky a kování | ks | 2 | 2825 | 5650
20 | 20 | Horní skříňka š.500 v.710mm kuchyň, HPL/LTD, hraněno ABS 2 mm, 0.5 mm, lepidlo PUR, kování BLUM - možno nabídnout rovnocenné řešení, úchytky a kování | ks | 1 | 1291 | 1291
21 | 21 | Skříňka horní š.800 v.710 kuchyň, HPL/LTD, hraněno ABS 2 mm, 0.5 mm, lepidlo PUR, kování BLUM - možno nabídnout rovnocenné řešení, úchytky a kování | ks | 3 | 1458 | 4374
22 | 22 | Skříňka horní š.900 v.710 Kuchyň, HPL/LTD, hraněno ABS 2 mm, 0.5 mm, lepidlo PUR, kování BLUM - možno nabídnout rovnocenné řešení, úchytky a kování | ks | 1 | 1697 | 1697
23 | 23 | Skříňka horní š.700 v.710 kuchyň, HPL/LTD, hraněno ABS 2 mm, 0.5 mm, lepidlo PUR, kování BLUM - možno nabídnout rovnocenné řešení, úchytky a kování | ks | 1 | 1415 | 1415
24 | 24 | Skříňka horní š.600 v.710 kuchyň, HPL/LTD, hraněno ABS 2 mm, 0.5 mm, lepidlo PUR, kování BLUM - možno nabídnout rovnocenné řešení, úchytky a kování | ks | 1 | 1390 | 1390
25 | 25 | Pracovní deska Š.600 Kuchyň, HPL, hraněno ABS 2 mm, lepidlo PUR | bm | 4 | 1034 | 4136
26 | 26 | Těsnící lišta pracovní desky kuchyň | bm | 8 | 290 | 2320
[25 empty] | 15 | 21 | DPH
| Celkem |  |  |  |  | 135280 | [18 empty] | 0 | 46905 | SUM
Poznámky uchazeče k zadání
POPUZIV
END
Note on S6: Jedná se o informaci, zda se jedná o položku, která je do rozpočtu zadána z cenové soustavy RTS, nebo vlastní.
Note on T6: Jedná se o název CÚ, která je zadána u položky rozpočtu