## Rekapitulace stavby
Export VZ |  | List obsahuje: |  |  |  |  | 1) Rekapitulace stavby |  |  | 2) Rekapitulace objektů stavby a soupisů prací | [16 empty] | 3.0 | ODOM |  |  |  |  | False | False | {0B8DC623-A05D-4944-A2AB-8C95D610FE0C}
[18 empty] | >> skryté sloupce << | [13 empty] | 0,01 | 21
[32 empty] | 0,01 | 15
|  | REKAPITULACE STAVBY | [16 empty] | v --- níže se nacházejí doplnkové a pomocné údaje k sestavám --- v | [11 empty] | Návod na vyplnění | 0,001
|  | Kód: |  |  |  |  | 1594-00 | [23 empty] | Měnit lze pouze buňky se žlutým podbarvením! 1) v Rekapitulaci stavby vyplňte údaje o Uchazeči (přenesou se do ostatních sestav i v jiných listech) 2) na vybraných listech vyplňte v sestavě Soupis prací ceny u položek Podrobnosti k vyplnění naleznete na poslední záložce s Pokyny pro vyplnění | 0,01
|  | Stavba: |  |  |  |  | Rekonstrukce ubytovny | [24 empty] | 0,1
|  | KSO: | [11 empty] | CC-CZ: | [17 empty] | 1
|  | Místo: |  |  |  |  | Čelakovského 806/4, Ústí n.L. | [6 empty] | Datum: |  | 24.03.2015 | [15 empty] | 10
100
|  | Zadavatel: | [11 empty] | IČ: | [17 empty] | 0,1
[14 empty] | DIČ: | [17 empty] | 0,1
0,1
|  | Uchazeč: | [11 empty] | IČ: |  | Vyplň údaj | [15 empty] | 0,1
|  |  | Vyplň údaj | [10 empty] | DIČ: |  | Vyplň údaj | [15 empty] | 0,1
False
|  | Projektant: |  |  |  | Iva Zápotocká | [7 empty] | IČ: |  | 16438515 | [15 empty] | False
[14 empty] | DIČ: | [17 empty] | True
0,01
|  | Poznámka: | [29 empty] | 0,01
False
|  | Cena bez DPH | [11 empty] | 0
[8 empty] | Sazba daně |  | Základ daně |  |  |  | Výše daně
|  | DPH |  | základní |  |  |  | 21% |  | 0 |  |  |  | 0
|  |  |  | snížená |  |  |  | 15% |  | 0 |  |  |  | 0
|  |  |  | zákl. přenesená |  |  |  | 21% |  | 0 |  |  |  | 0
|  |  |  | sníž. přenesená |  |  |  | 15% |  | 0 |  |  |  | 0
|  |  |  | nulová |  |  |  | 0% |  | 0 |  |  |  | 0
|  | Cena s DPH | [6 empty] | v |  | CZK |  |  | 0
REKAPITULACE OBJEKTŮ STAVBY A SOUPISŮ PRACÍ
| Kód: | [6 empty] | 1594-00
| Stavba: | [6 empty] | Rekonstrukce ubytovny
| Místo: | [6 empty] | Čelakovského 806/4, Ústí n.L. |  |  |  |  | Datum: |  | 24.03.2015
| Zadavatel: | [11 empty] | Projektant: | [5 empty] | Informatívní údaje z listů zakázek
Uchazeč:
| Kód |  |  |  | Objekt, Soupis prací | [6 empty] | Cena bez DPH [CZK] |  |  |  | Cena s DPH [CZK] | Typ |  | z toho Ostat. náklady [CZK] | DPH [CZK] | Normohodiny [h] | DPH základní [CZK] | DPH snížená [CZK] | DPH základní přenesená [CZK] | DPH snížená přenesená [CZK] | Základna DPH základní | Základna DPH snížená | Základna DPH zákl. přenesená | Základna DPH sníž. přenesená | Základna DPH nulová
| Náklady stavby celkem | [10 empty] | 0 |  |  |  | 0 |  |  | 0 | 0 | 0 | 0 | 0 | 0 | 0 | 0 | 0 | 0 | 0 | 0 |  | D | 0 | ###NOIMPORT### | IMPORT | {0B8DC623-A05D-4944-A2AB-8C95D610FE0C} | {00000000-0000-0000-0000-000000000000}
/ |  | 1594-00 |  |  |  | Zdravotně technické instalace | [5 empty] | 0 |  |  |  | 0 | STA |  | 0 | 0 | 0 | 0 | 0 | 0 | 0 | 0 | 0 | 0 | 0 | 0 |  |  | 1 |  | IMPORT | {20AD7993-2059-4E0A-BA52-D3F15455A5F3} | {0B8DC623-A05D-4944-A2AB-8C95D610FE0C} | 1

## 1594-00 - Zdravotně techn...
| List obsahuje: |  | 1) Krycí list soupisu | 2) Rekapitulace |  |  | 3) Soupis prací | Zpět na list: | Rekapitulace stavby
[9 empty] | >> skryté sloupce << | [9 empty] | {20AD7993-2059-4E0A-BA52-D3F15455A5F3}
1
| KRYCÍ LIST SOUPISU | [8 empty] | v --- níže se nacházejí doplnkové a pomocné údaje k sestavám --- v | [8 empty] | False
Stavba:
Rekonstrukce ubytovny
Objekt:
1594-00 - Zdravotně technické instalace
| KSO: |  |  |  |  | CC-CZ:
| Místo: |  | Čelakovského 806/4, Ústí n.L. |  |  | Datum: | 24.03.2015
| Zadavatel: |  |  |  |  | IČ:
DIČ:
| Uchazeč: |  |  |  |  | IČ:
DIČ:
| Projektant: |  | Iva Zápotocká |  |  | IČ: | 16438515
DIČ:
Poznámka:
| Cena bez DPH | [5 empty] | 0
|  |  | Základ daně |  |  | Sazba daně | Výše daně
| DPH | základní | 0 |  |  | 21% | 0
|  | snížená | 0 |  |  | 15% | 0
|  | zákl. přenesená | 0 |  |  | 21% | 0
|  | sníž. přenesená | 0 |  |  | 15% | 0
|  | nulová | 0 |  |  | 0% | 0
| Cena s DPH |  |  | v | CZK |  | 0
REKAPITULACE ČLENĚNÍ SOUPISU PRACÍ
Stavba:
Rekonstrukce ubytovny
Objekt:
1594-00 - Zdravotně technické instalace
Místo: |  |  | Čelakovského 806/4, Ústí n.L. |  |  | Datum: | 24.03.2015
Zadavatel: | [5 empty] | Projektant:
Uchazeč:
Kód dílu - Popis | [6 empty] | Cena celkem [CZK]
Náklady soupisu celkem | [6 empty] | 0 | [12 empty] | -1
| HSV - Práce a dodávky HSV | [5 empty] | 0
| 9 - Ostatní konstrukce a práce-bourání | [5 empty] | 0
| PSV - Práce a dodávky PSV | [5 empty] | 0
| 713 - Izolace tepelné | [5 empty] | 0
| 721 - Zdravotechnika - vnitřní kanalizace | [5 empty] | 0
| 722 - Zdravotechnika - vnitřní vodovod | [5 empty] | 0
| 725 - Zdravotechnika - zařizovací předměty | [5 empty] | 0
| 726 - Zdravotechnika - předstěnové instalace | [5 empty] | 0
| 727 - Zdravotechnika - požární ochrana | [5 empty] | 0
| 764 - Konstrukce klempířské | [5 empty] | 0
| 767 - Konstrukce zámečnické | [5 empty] | 0
| 783 - Dokončovací práce - nátěry | [5 empty] | 0
| HZS - Hodinové zúčtovací sazby | [5 empty] | 0
SOUPIS PRACÍ
Stavba:
Rekonstrukce ubytovny
Objekt:
1594-00 - Zdravotně technické instalace
Místo: |  |  | Čelakovského 806/4, Ústí n.L. |  |  | Datum: | 24.03.2015
Zadavatel: | [5 empty] | Projektant:
Uchazeč:
PČ | Typ | Kód | Popis | MJ | Množství | J.cena [CZK] | Cena celkem [CZK] | Cenová soustava |  | Poznámka | DPH | J. Nh [h] | Nh celkem [h] | J. hmotnost [t] | Hmotnost celkem [t] | J. suť [t] | Suť Celkem [t]
Náklady soupisu celkem | [6 empty] | 0 | [5 empty] | 0 |  | 6.6391 |  | 8.5763 |  | D | -1 | [10 empty] | 0
| D | HSV | Práce a dodávky HSV |  |  |  | 0 | [5 empty] | 0 |  | 0 |  | 0 | 1 | D | 0 |  |  |  | ROZPOCET | [6 empty] | 0
| D | 9 | Ostatní konstrukce a práce-bourání |  |  |  | 0 | [5 empty] | 0 |  | 0 |  | 0 | 1 | D | 1 |  |  |  | ROZPOCET | [6 empty] | 0
1 | K | 941111121 | Montáž lešení řadového trubkového lehkého s podlahami zatížení do 200 kg/m2 š do 1,2 m v do 10 m | m2 | 60 |  | 0 | CS ÚRS 2014 02 |  |  | snížená |  |  | 0 | 0 | 0 | 0 | 4 | K | 2 |  |  |  | ROZPOCET | 0 | 0 | 0 | 0 | 0 | 2 | 0 | 4 | -1745483619
| PP |  | Montáž lešení řadového trubkového lehkého pracovního s podlahami s provozním zatížením tř. 3 do 200 kg/m2 šířky tř. W09 přes 0,9 do 1,2 m, výšky do 10 m | [15 empty] | PP | 2
| VV |  | 50*1,2 |  | 60 | [13 empty] | VV | 2 | 2 | -1 | 1 | ROZPOCET
2 | K | 941111221 | Příplatek k lešení řadovému trubkovému lehkému s podlahami š 1,2 m v 10 m za první a ZKD den použití | m2 | 480 |  | 0 | CS ÚRS 2014 02 |  |  | snížená |  |  | 0 | 0 | 0 | 0 | 4 | K | 2 |  |  |  | ROZPOCET | 0 | 0 | 0 | 0 | 0 | 2 | 0 | 4 | -850087590
| PP |  | Montáž lešení řadového trubkového lehkého pracovního s podlahami s provozním zatížením tř. 3 do 200 kg/m2 Příplatek za první a každý další den použití lešení k ceně -1121 | [15 empty] | PP | 2
| VV |  | 60*8 |  | 480 | [13 empty] | VV | 2 | 2 | -1 | 1 | ROZPOCET
3 | K | 941111821 | Demontáž lešení řadového trubkového lehkého s podlahami zatížení do 200 kg/m2 š do 1,2 m v do 10 m | m2 | 60 |  | 0 | CS ÚRS 2014 02 |  |  | snížená |  |  | 0 | 0 | 0 | 0 | 4 | K | 2 |  |  |  | ROZPOCET | 0 | 0 | 0 | 0 | 0 | 2 | 0 | 4 | -1866004236
| PP |  | Demontáž lešení řadového trubkového lehkého pracovního s podlahami s provozním zatížením tř. 3 do 200 kg/m2 šířky tř. W09 přes 0,9 do 1,2 m, výšky do 10 m | [15 empty] | PP | 2
| D | PSV | Práce a dodávky PSV |  |  |  | 0 | [5 empty] | 0 |  | 6.6391 |  | 8.5763 | 2 | D | 0 |  |  |  | ROZPOCET | [6 empty] | 0
| D | 713 | Izolace tepelné |  |  |  | 0 | [5 empty] | 0 |  | 0.08466 |  | 0 | 2 | D | 1 |  |  |  | ROZPOCET | [6 empty] | 0
4 | K | 713463311 | Montáž izolace tepelné potrubí potrubními pouzdry s Al fólií s přesahem Al páskou 1x D do 50 mm | m | 110 |  | 0 | CS ÚRS 2014 02 |  |  | snížená |  |  | 0.0001 | 0.011 | 0 | 0 | 16 | K | 2 |  |  |  | ROZPOCET | 0 | 0 | 0 | 0 | 0 | 2 | 0 | 16 | -2089651734
| PP |  | Montáž izolace tepelné potrubí a ohybů tvarovkami nebo deskami potrubními pouzdry s povrchovou úpravou hliníkovou fólií se samolepícím přesahem (izolační materiál ve specifikaci) přelepenými samolepící hliníkovou páskou potrubí jednovrstvá D do 50 mm | [15 empty] | PP | 2
5 | M | 631545310 | Pouzdro potrubní izolační ROCKWOOL PIPO ALS 28/30 mm | m | 27 |  | 0 | CS ÚRS 2014 02 |  |  | snížená |  |  | 0.00029 | 0.00783 | 0 | 0 | 32 | M | 2 |  |  |  | ROZPOCET | 0 | 0 | 0 | 0 | 0 | 2 | 0 | 16 | -570706157
| PP |  | vlákno minerální a výrobky z něj (desky, skruže, pásy, rohože, vložkové pytle apod.) výrobky ROCKWOOL z minerální vlny ROCKWOOL - pouzdro potrubní izolační s povrchem kašírovaným hliníkovou folií (první číselný údaj v označení výrobků znamená vnitřní průměr v mm, druhý číselný údaj označuje tloušťku tepelné izolace v mm) PIPO ALS - tl.izolační vrstvy 30 mm 28/30 mm | [15 empty] | PP | 2
6 | M | 631545320 | Pouzdro potrubní izolační ROCKWOOL PIPO ALS 35/30 mm | m | 36 |  | 0 | CS ÚRS 2014 02 |  |  | snížená |  |  | 0.00032 | 0.01152 | 0 | 0 | 32 | M | 2 |  |  |  | ROZPOCET | 0 | 0 | 0 | 0 | 0 | 2 | 0 | 16 | -715569068
| PP |  | vlákno minerální a výrobky z něj (desky, skruže, pásy, rohože, vložkové pytle apod.) výrobky ROCKWOOL z minerální vlny ROCKWOOL - pouzdro potrubní izolační s povrchem kašírovaným hliníkovou folií (první číselný údaj v označení výrobků znamená vnitřní průměr v mm, druhý číselný údaj označuje tloušťku tepelné izolace v mm) PIPO ALS - tl.izolační vrstvy 30 mm 35/30 mm | [15 empty] | PP | 2
7 | M | 631545330 | Pouzdro potrubní izolační ROCKWOOL PIPO ALS 42/30 mm | m | 27 |  | 0 | CS ÚRS 2014 02 |  |  | snížená |  |  | 0.00037 | 0.00999 | 0 | 0 | 32 | M | 2 |  |  |  | ROZPOCET | 0 | 0 | 0 | 0 | 0 | 2 | 0 | 16 | -848488019
| PP |  | vlákno minerální a výrobky z něj (desky, skruže, pásy, rohože, vložkové pytle apod.) výrobky ROCKWOOL z minerální vlny ROCKWOOL - pouzdro potrubní izolační s povrchem kašírovaným hliníkovou folií (první číselný údaj v označení výrobků znamená vnitřní průměr v mm, druhý číselný údaj označuje tloušťku tepelné izolace v mm) PIPO ALS - tl.izolační vrstvy 30 mm 42/30 mm | [15 empty] | PP | 2
8 | M | 631545730 | pouzdro potrubní izolační ROCKWOOL PIPO ALS 42/40 mm | m | 2 |  | 0 | CS ÚRS 2014 02 |  |  | snížená |  |  | 0.00072 | 0.00144 | 0 | 0 | 32 | M | 2 |  |  |  | ROZPOCET | 0 | 0 | 0 | 0 | 0 | 2 | 0 | 16 | -1982417048
| PP |  | vlákno minerální a výrobky z něj (desky, skruže, pásy, rohože, vložkové pytle apod.) výrobky ROCKWOOL z minerální vlny ROCKWOOL - pouzdro potrubní izolační s povrchem kašírovaným hliníkovou folií (první číselný údaj v označení výrobků znamená vnitřní průměr v mm, druhý číselný údaj označuje tloušťku tepelné izolace v mm) PIPO ALS - tl.izolační vrstvy 40 mm 42/40 mm | [15 empty] | PP | 2
9 | M | 631545741 | Pouzdro potrubní izolační ROCKWOOL PIPO ALS 54/40 mm | m | 18 |  | 0 |  |  |  | snížená |  |  | 0.00078 | 0.01404 | 0 | 0 | 32 | M | 2 |  |  |  | ROZPOCET | 0 | 0 | 0 | 0 | 0 | 2 | 0 | 16 | 1131989781
| PP |  | vlákno minerální a výrobky z něj (desky, skruže, pásy, rohože, vložkové pytle apod.) výrobky ROCKWOOL z minerální vlny ROCKWOOL - pouzdro potrubní izolační s povrchem kašírovaným hliníkovou folií (první číselný údaj v označení výrobků znamená vnitřní průměr v mm, druhý číselný údaj označuje tloušťku tepelné izolace v mm) PIPO ALS - tl.izolační vrstvy 40 mm 54/40 mm | [15 empty] | PP | 2
10 | K | 713463312 | Montáž izolace tepelné potrubí potrubními pouzdry s Al fólií s přesahem Al páskou 1x D do 100 mm | m | 18 |  | 0 | CS ÚRS 2014 02 |  |  | snížená |  |  | 0.00018 | 0.00324 | 0 | 0 | 16 | K | 2 |  |  |  | ROZPOCET | 0 | 0 | 0 | 0 | 0 | 2 | 0 | 16 | -1870951648
| PP |  | Montáž izolace tepelné potrubí a ohybů tvarovkami nebo deskami potrubními pouzdry s povrchovou úpravou hliníkovou fólií se samolepícím přesahem (izolační materiál ve specifikaci) přelepenými samolepící hliníkovou páskou potrubí jednovrstvá D přes 50 do 100 mm | [15 empty] | PP | 2
11 | M | 631545752 | Pouzdro potrubní izolační ROCKWOOL PIPO ALS 64/40 mm | m | 18 |  | 0 |  |  |  | snížená |  |  | 0.0009 | 0.0162 | 0 | 0 | 32 | M | 2 |  |  |  | ROZPOCET | 0 | 0 | 0 | 0 | 0 | 2 | 0 | 16 | 1897567470
| PP |  | vlákno minerální a výrobky z něj (desky, skruže, pásy, rohože, vložkové pytle apod.) výrobky ROCKWOOL z minerální vlny ROCKWOOL - pouzdro potrubní izolační s povrchem kašírovaným hliníkovou folií (první číselný údaj v označení výrobků znamená vnitřní průměr v mm, druhý číselný údaj označuje tloušťku tepelné izolace v mm) PIPO ALS - tl.izolační vrstvy 40 mm 64/40 mm | [15 empty] | PP | 2
12 | M | 631546200 | Páska samolepící ALS šířka 50 mm, délka 50 m | kus | 2 |  | 0 | CS ÚRS 2014 02 |  |  | snížená |  |  | 0.0047 | 0.0094 | 0 | 0 | 32 | M | 2 |  |  |  | ROZPOCET | 0 | 0 | 0 | 0 | 0 | 2 | 0 | 16 | 739911
| PP |  | vlákno minerální a výrobky z něj (desky, skruže, pásy, rohože, vložkové pytle apod.) výrobky ROCKWOOL z minerální vlny páska ALS samolepící pro PYROROCK a PIPO ALS šířka 50 mm, délka 50 m | [15 empty] | PP | 2
13 | K | 998713103 | Přesun hmot tonážní pro izolace tepelné v objektech v do 24 m | t | 0.085 |  | 0 | CS ÚRS 2014 02 |  |  | snížená |  |  | 0 | 0 | 0 | 0 | 16 | K | 2 |  |  |  | ROZPOCET | 0 | 0 | 0 | 0 | 0 | 2 | 0 | 16 | 1831494974
| PP |  | Přesun hmot pro izolace tepelné stanovený z hmotnosti přesunovaného materiálu vodorovná dopravní vzdálenost do 50 m v objektech výšky přes 12 m do 24 m | [15 empty] | PP | 2
| D | 721 | Zdravotechnika - vnitřní kanalizace |  |  |  | 0 | [5 empty] | 0 |  | 0.39223 |  | 4.3799 | 2 | D | 1 |  |  |  | ROZPOCET | [6 empty] | 0
14 | K | 721100911 | Zazátkování hrdla potrubí kanalizačního | kus | 1 |  | 0 | CS ÚRS 2014 02 |  |  | snížená |  |  | 0.00184 | 0.00184 | 0 | 0 | 16 | K | 2 |  |  |  | ROZPOCET | 0 | 0 | 0 | 0 | 0 | 2 | 0 | 16 | -699966423
| PP |  | Opravy potrubí hrdlového zazátkování hrdla kanalizačního potrubí | [15 empty] | PP | 2
15 | K | 721140802 | Demontáž potrubí litinové do DN 100 | m | 160 |  | 0 | CS ÚRS 2014 02 |  |  | snížená |  |  | 0 | 0 | 0.01492 | 2.3872 | 16 | K | 2 |  |  |  | ROZPOCET | 0 | 0 | 0 | 0 | 0 | 2 | 0 | 16 | 1232194443
| PP |  | Demontáž potrubí z litinových trub odpadních nebo dešťových do DN 100 | [15 empty] | PP | 2
16 | K | 721140806 | Demontáž potrubí litinové do DN 200 | m | 50 |  | 0 | CS ÚRS 2014 02 |  |  | snížená |  |  | 0 | 0 | 0.03065 | 1.5325 | 16 | K | 2 |  |  |  | ROZPOCET | 0 | 0 | 0 | 0 | 0 | 2 | 0 | 16 | -135763099
| PP |  | Demontáž potrubí z litinových trub odpadních nebo dešťových přes 100 do DN 200 | [15 empty] | PP | 2
17 | K | 721140915 | Potrubí litinové propojení potrubí DN 100 | kus | 4 |  | 0 | CS ÚRS 2014 02 |  |  | snížená |  |  | 0.00202 | 0.00808 | 0 | 0 | 16 | K | 2 |  |  |  | ROZPOCET | 0 | 0 | 0 | 0 | 0 | 2 | 0 | 16 | 417394462
| PP |  | Opravy odpadního potrubí litinového propojení dosavadního potrubí DN 100 | [15 empty] | PP | 2
18 | K | 721140916 | Potrubí litinové propojení potrubí DN 125 | kus | 3 |  | 0 | CS ÚRS 2014 02 |  |  | snížená |  |  | 0.00226 | 0.00678 | 0 | 0 | 16 | K | 2 |  |  |  | ROZPOCET | 0 | 0 | 0 | 0 | 0 | 2 | 0 | 16 | -1410734008
| PP |  | Opravy odpadního potrubí litinového propojení dosavadního potrubí DN 125 | [15 empty] | PP | 2
19 | K | 721171803 | Demontáž potrubí z PVC do D 75 | m | 200 |  | 0 | CS ÚRS 2014 02 |  |  | snížená |  |  | 0 | 0 | 0.0021 | 0.42 | 16 | K | 2 |  |  |  | ROZPOCET | 0 | 0 | 0 | 0 | 0 | 2 | 0 | 16 | 1253974015
| PP |  | Demontáž potrubí z novodurových trub odpadních nebo připojovacích do D 75 | [15 empty] | PP | 2
20 | K | 721173401 | Potrubí kanalizační plastové svodné z PVC systém KG D 110 SN4 | m | 13 |  | 0 | CS ÚRS 2014 02 |  |  | snížená |  |  | 0.00126 | 0.01638 | 0 | 0 | 16 | K | 2 |  |  |  | ROZPOCET | 0 | 0 | 0 | 0 | 0 | 2 | 0 | 16 | -1601849316
| PP |  | Potrubí z plastových trub KG Systém (SN4) svodné (ležaté) DN 100 | [15 empty] | PP | 2
21 | K | 721173402 | Potrubí kanalizační plastové svodné z PVC systém KG D 125 SN4 | m | 19 |  | 0 | CS ÚRS 2014 02 |  |  | snížená |  |  | 0.00177 | 0.03363 | 0 | 0 | 16 | K | 2 |  |  |  | ROZPOCET | 0 | 0 | 0 | 0 | 0 | 2 | 0 | 16 | -1644335162
| PP |  | Potrubí z plastových trub KG Systém (SN4) svodné (ležaté) DN 125 | [15 empty] | PP | 2
22 | K | 721174025 | Potrubí kanalizační z PP odpadní systém HT D 110 | m | 153 |  | 0 | CS ÚRS 2014 02 |  |  | snížená |  |  | 0.0012 | 0.1836 | 0 | 0 | 16 | K | 2 |  |  |  | ROZPOCET | 0 | 0 | 0 | 0 | 0 | 2 | 0 | 16 | -1359944713
| PP |  | Potrubí z plastových trub HT Systém (polypropylenové PPs) odpadní (svislé) DN 100 | [15 empty] | PP | 2
23 | K | 721174043 | Potrubí kanalizační z PP připojovací systém HT D 50 | m | 112 |  | 0 | CS ÚRS 2014 02 |  |  | snížená |  |  | 0.00035 | 0.0392 | 0 | 0 | 16 | K | 2 |  |  |  | ROZPOCET | 0 | 0 | 0 | 0 | 0 | 2 | 0 | 16 | 1190556601
| PP |  | Potrubí z plastových trub HT Systém (polypropylenové PPs) připojovací DN 50 | [15 empty] | PP | 2
24 | K | 721174044 | Potrubí kanalizační z PP připojovací systém HT D 75 | m | 30 |  | 0 | CS ÚRS 2014 02 |  |  | snížená |  |  | 0.00057 | 0.0171 | 0 | 0 | 16 | K | 2 |  |  |  | ROZPOCET | 0 | 0 | 0 | 0 | 0 | 2 | 0 | 16 | -1133957484
| PP |  | Potrubí z plastových trub HT Systém (polypropylenové PPs) připojovací DN 70 | [15 empty] | PP | 2
25 | M | 286156030 | Čistící tvarovka HTRE, DN 100 | kus | 17 |  | 0 | CS ÚRS 2014 02 |  |  | snížená |  |  | 0.00033 | 0.00561 | 0 | 0 | 32 | M | 2 |  |  |  | ROZPOCET | 0 | 0 | 0 | 0 | 0 | 2 | 0 | 16 | -1077761139
| PP |  | trubky z polypropylénu a kombinované trubky a tvarovky kanalizační HT-Systém Plus PPs® čistící tvarovky HTRE, DN 110 | [15 empty] | PP | 2
| P |  | Poznámka k položce: WAVIN, kód výrobku: 18310 | [15 empty] | P | 2
26 | M | 286116180 | Čistící kus kanalizace plastové KGRE DN 125 se 4 šrouby | kus | 3 |  | 0 | CS ÚRS 2014 02 |  |  | snížená |  |  | 0.00056 | 0.00168 | 0 | 0 | 32 | M | 2 |  |  |  | ROZPOCET | 0 | 0 | 0 | 0 | 0 | 2 | 0 | 16 | -1890616744
| PP |  | trubky z polyvinylchloridu kanalizace domovní a uliční KG - Systém (PVC) čistící kus se šrouby KGRE KGRE-DN 125 | [15 empty] | PP | 2
27 | M | 286157340 | Manžeta těsnící gumová HTGM E 50/40 | kus | 35 |  | 0 | CS ÚRS 2014 02 |  |  | snížená |  |  | 4e-05 | 0.0014 | 0 | 0 | 32 | M | 2 |  |  |  | ROZPOCET | 0 | 0 | 0 | 0 | 0 | 2 | 0 | 16 | 1034175777
| PP |  | trubky z polypropylénu a kombinované trubky a tvarovky kanalizační HT-Systém Plus PPs® manžety těsnící gumové HTGM pro HTS,HTSW,HTDSW HTGM E 50/40 | [15 empty] | PP | 2
| P |  | Poznámka k položce: WAVIN, kód výrobku: 19430 | [15 empty] | P | 2
28 | K | 721174055 | Potrubí kanalizační z PP dešťové systém HT D 110 | m | 52 |  | 0 | CS ÚRS 2014 02 |  |  | snížená |  |  | 0.00113 | 0.05876 | 0 | 0 | 16 | K | 2 |  |  |  | ROZPOCET | 0 | 0 | 0 | 0 | 0 | 2 | 0 | 16 | -1708469833
| PP |  | Potrubí z plastových trub HT Systém (polypropylenové PPs) dešťové DN 100 | [15 empty] | PP | 2
29 | K | 721194104 | Vyvedení a upevnění odpadních výpustek D 40 | kus | 35 |  | 0 | CS ÚRS 2014 02 |  |  | snížená |  |  | 0 | 0 | 0 | 0 | 16 | K | 2 |  |  |  | ROZPOCET | 0 | 0 | 0 | 0 | 0 | 2 | 0 | 16 | -1736236101
| PP |  | Vyměření přípojek na potrubí vyvedení a upevnění odpadních výpustek DN 40 | [15 empty] | PP | 2
30 | K | 721194105 | Vyvedení a upevnění odpadních výpustek D 50 | kus | 64 |  | 0 | CS ÚRS 2014 02 |  |  | snížená |  |  | 0 | 0 | 0 | 0 | 16 | K | 2 |  |  |  | ROZPOCET | 0 | 0 | 0 | 0 | 0 | 2 | 0 | 16 | 392792156
| PP |  | Vyměření přípojek na potrubí vyvedení a upevnění odpadních výpustek DN 50 | [15 empty] | PP | 2
31 | K | 721194109 | Vyvedení a upevnění odpadních výpustek D 110 | kus | 35 |  | 0 | CS ÚRS 2014 02 |  |  | snížená |  |  | 0 | 0 | 0 | 0 | 16 | K | 2 |  |  |  | ROZPOCET | 0 | 0 | 0 | 0 | 0 | 2 | 0 | 16 | -401716717
| PP |  | Vyměření přípojek na potrubí vyvedení a upevnění odpadních výpustek DN 100 | [15 empty] | PP | 2
32 | K | 721210823 | Demontáž vpustí střešních DN 125 | kus | 2 |  | 0 | CS ÚRS 2014 02 |  |  | snížená |  |  | 0 | 0 | 0.02011 | 0.04022 | 16 | K | 2 |  |  |  | ROZPOCET | 0 | 0 | 0 | 0 | 0 | 2 | 0 | 16 | -839228938
| PP |  | Demontáž kanalizačního příslušenství střešních vtoků DN 125 | [15 empty] | PP | 2
33 | K | 721211422 | Vpusť podlahová se svislým odtokem HL317 DN 50/75/110 mřížka nerez 138x138 | kus | 4 |  | 0 | CS ÚRS 2014 02 |  |  | snížená |  |  | 0.00148 | 0.00592 | 0 | 0 | 16 | K | 2 |  |  |  | ROZPOCET | 0 | 0 | 0 | 0 | 0 | 2 | 0 | 16 | -1360676448
| PP |  | Podlahové vpusti se svislým odtokem DN 50/75/110 (HL 317) mřížka nerez 138x138 | [15 empty] | PP | 2
34 | M | 551617562 | Izolační souprava s textilií nekašír. fólií HL84.M pro vtoky HL317 a HL72.1 | kus | 4 |  | 0 |  |  |  | snížená |  |  | 0.00071 | 0.00284 | 0 | 0 | 32 | M | 2 |  |  |  | ROZPOCET | 0 | 0 | 0 | 0 | 0 | 2 | 0 | 16 | -1711351323
| PP |  | uzávěrky zápachové, vpusti - sifony podlahové plastové se sifonem, mřížka 150x150 mm nerez HL84.M pro vtoky HL317 a HL72.1 | [15 empty] | PP | 2
| P |  | Poznámka k položce: Podlahová vpust se svislým odtokem DN50/75/110 s pevnou izolační přírubou, se zápachovou uzávěrkou (výška vodního uzávěru 50 mm), s mřížkou z nerezové oceli 138 x 138 mm a nástavcem o145 mm s plastovým rámem 150 x 150mm, s možností výškové úpravy se sítkem na nečistoty. | [15 empty] | P | 2
35 | K | 721233119 | Montáž střešního vtoku z polypropylen PP pro ploché střechy svislý odtok DN 1100 | kus | 2 |  | 0 |  |  |  | snížená |  |  | 0.00285 | 0.0057 | 0 | 0 | 16 | K | 2 |  |  |  | ROZPOCET | 0 | 0 | 0 | 0 | 0 | 2 | 0 | 16 | -1806279938
| PP |  | Střešní vtoky (vpusti) polypropylenové (PP) pro ploché střechy s odtokem svislým MTŽ vtoku | [15 empty] | PP | 2
36 | K | 721273153 | Hlavice ventilační polypropylen PP HL810 D 110 | sou | 4 |  | 0 | CS ÚRS 2014 02 |  |  | snížená |  |  | 0.00029 | 0.00116 | 0 | 0 | 16 | K | 2 |  |  |  | ROZPOCET | 0 | 0 | 0 | 0 | 0 | 2 | 0 | 16 | 41258650
| PP |  | Ventilační hlavice z polypropylenu (PP) DN 110 (HL 810) | [15 empty] | PP | 2
37 | K | 721274103 | Přivzdušňovací ventil venkovní odpadních potrubí HL900NECO DN 110 | kus | 5 |  | 0 | CS ÚRS 2014 02 |  |  | snížená |  |  | 0.00051 | 0.00255 | 0 | 0 | 16 | K | 2 |  |  |  | ROZPOCET | 0 | 0 | 0 | 0 | 0 | 2 | 0 | 16 | 1274670630
| PP |  | Ventily přivzdušňovací odpadních potrubí venkovní DN 110 (HL 900N) | [15 empty] | PP | 2
38 | K | 721290111 | Zkouška těsnosti potrubí kanalizace vodou do D 125 | m | 379 |  | 0 | CS ÚRS 2014 02 |  |  | snížená |  |  | 0 | 0 | 0 | 0 | 16 | K | 2 |  |  |  | ROZPOCET | 0 | 0 | 0 | 0 | 0 | 2 | 0 | 16 | 813176524
| PP |  | Zkouška těsnosti kanalizace v objektech vodou do DN 125 | [15 empty] | PP | 2
39 | K | 721290823 | Přemístění vnitrostaveništní demontovaných hmot vnitřní kanalizace v objektech výšky do 24 m | t | 0.609 |  | 0 | CS ÚRS 2014 02 |  |  | snížená |  |  | 0 | 0 | 0 | 0 | 16 | K | 2 |  |  |  | ROZPOCET | 0 | 0 | 0 | 0 | 0 | 2 | 0 | 16 | -415546126
| PP |  | Vnitrostaveništní přemístění vybouraných (demontovaných) hmot vnitřní kanalizace vodorovně do 100 m v objektech výšky přes 12 do 24 m | [15 empty] | PP | 2
40 | K | 998721103 | Přesun hmot tonážní pro vnitřní kanalizace v objektech v do 24 m | t | 0.392 |  | 0 | CS ÚRS 2014 02 |  |  | snížená |  |  | 0 | 0 | 0 | 0 | 16 | K | 2 |  |  |  | ROZPOCET | 0 | 0 | 0 | 0 | 0 | 2 | 0 | 16 | -564010966
| PP |  | Přesun hmot pro vnitřní kanalizace stanovený z hmotnosti přesunovaného materiálu vodorovná dopravní vzdálenost do 50 m v objektech výšky přes 12 do 24 m | [15 empty] | PP | 2
| D | 722 | Zdravotechnika - vnitřní vodovod |  |  |  | 0 | [5 empty] | 0 |  | 2.2957 |  | 4.1564 | 2 | D | 1 |  |  |  | ROZPOCET | [6 empty] | 0
41 | K | 722110924 | Potrubí litinové propojení přírubového potrubí do DN 80 | kus | 1 |  | 0 | CS ÚRS 2014 02 |  |  | snížená |  |  | 0.00105 | 0.00105 | 0 | 0 | 16 | K | 2 |  |  |  | ROZPOCET | 0 | 0 | 0 | 0 | 0 | 2 | 0 | 16 | 1572699401
| PP |  | Opravy vodovodního potrubí litinového přírubového propojení dosavadního potrubí do DN 80 | [15 empty] | PP | 2
42 | K | 722130802 | Demontáž potrubí ocelové pozinkované závitové do DN 40 | m | 630 |  | 0 | CS ÚRS 2014 02 |  |  | snížená |  |  | 0 | 0 | 0.00497 | 3.1311 | 16 | K | 2 |  |  |  | ROZPOCET | 0 | 0 | 0 | 0 | 0 | 2 | 0 | 16 | -467404212
| PP |  | Demontáž potrubí z ocelových trubek pozinkovaných závitových přes 25 do DN 40 | [15 empty] | PP | 2
43 | K | 722130803 | Demontáž potrubí ocelové pozinkované závitové do DN 50 | m | 110 |  | 0 | CS ÚRS 2014 02 |  |  | snížená |  |  | 0 | 0 | 0.0067 | 0.737 | 16 | K | 2 |  |  |  | ROZPOCET | 0 | 0 | 0 | 0 | 0 | 2 | 0 | 16 | 1738712719
| PP |  | Demontáž potrubí z ocelových trubek pozinkovaných závitových přes 40 do DN 50 | [15 empty] | PP | 2
44 | K | 722130805 | Demontáž potrubí ocelové pozinkované závitové do DN 80 | m | 20 |  | 0 | CS ÚRS 2014 02 |  |  | snížená |  |  | 0 | 0 | 0.01102 | 0.2204 | 16 | K | 2 |  |  |  | ROZPOCET | 0 | 0 | 0 | 0 | 0 | 2 | 0 | 16 | -705935772
| PP |  | Demontáž potrubí z ocelových trubek pozinkovaných závitových DN 80 | [15 empty] | PP | 2
45 | K | 722131934 | Potrubí pozinkované závitové propojení potrubí DN 32 | kus | 1 |  | 0 | CS ÚRS 2014 02 |  |  | snížená |  |  | 0.00155 | 0.00155 | 0 | 0 | 16 | K | 2 |  |  |  | ROZPOCET | 0 | 0 | 0 | 0 | 0 | 2 | 0 | 16 | -1443032273
| PP |  | Opravy vodovodního potrubí z ocelových trubek pozinkovaných závitových propojení dosavadního potrubí DN 32 | [15 empty] | PP | 2
46 | K | 722131936 | Potrubí pozinkované závitové propojení potrubí DN 50 | kus | 1 |  | 0 | CS ÚRS 2014 02 |  |  | snížená |  |  | 0.00169 | 0.00169 | 0 | 0 | 16 | K | 2 |  |  |  | ROZPOCET | 0 | 0 | 0 | 0 | 0 | 2 | 0 | 16 | -1096145195
| PP |  | Opravy vodovodního potrubí z ocelových trubek pozinkovaných závitových propojení dosavadního potrubí DN 50 | [15 empty] | PP | 2
47 | K | 722151112 | Potrubí vodovodní z nerezové oceli Mapress D 15x1,0 mm spojované lisováním | m | 8 |  | 0 |  |  |  | snížená |  |  | 0.0007 | 0.0056 | 0 | 0 | 16 | K | 2 |  |  |  | ROZPOCET | 0 | 0 | 0 | 0 | 0 | 2 | 0 | 16 | -248037856
| PP |  | Potrubí z ocelových trubek z ušlechtilé oceli spojované lisováním (mapress) D15x1,0 mm | [15 empty] | PP | 2
48 | K | 722151115 | Potrubí vodovodní z nerezové oceli Mapress D 28x1,2 mm spojované lisováním | m | 12 |  | 0 |  |  |  | snížená |  |  | 0.0015 | 0.018 | 0 | 0 | 16 | K | 2 |  |  |  | ROZPOCET | 0 | 0 | 0 | 0 | 0 | 2 | 0 | 16 | -1890667273
| PP |  | Potrubí z ocelových trubek z ušlechtilé oceli spojované lisováním (mapress) D28x1,2 mm | [15 empty] | PP | 2
49 | K | 722151116 | Potrubí vodovodní z nerezové oceli Mapress D 35x1,5 mm spojované lisováním | m | 18 |  | 0 |  |  |  | snížená |  |  | 0.00195 | 0.0351 | 0 | 0 | 16 | K | 2 |  |  |  | ROZPOCET | 0 | 0 | 0 | 0 | 0 | 2 | 0 | 16 | -1904518963
| PP |  | Potrubí z ocelových trubek z ušlechtilé oceli spojované lisováním (mapress) D35x1,5 mm | [15 empty] | PP | 2
50 | K | 722151117 | Potrubí vodovodní z nerezové oceli Mapress D 42x1,5 mm spojované lisováním | m | 32 |  | 0 |  |  |  | snížená |  |  | 0.00261 | 0.08352 | 0 | 0 | 16 | K | 2 |  |  |  | ROZPOCET | 0 | 0 | 0 | 0 | 0 | 2 | 0 | 16 | 67723521
| PP |  | Potrubí z ocelových trubek z ušlechtilé oceli spojované lisováním (mapress) D42x1,5 mm | [15 empty] | PP | 2
51 | K | 722151118 | Potrubí vodovodní z nerezové oceli Mapress D 54x1,5 mm spojované lisováním | m | 20 |  | 0 |  |  |  | snížená |  |  | 0.00352 | 0.0704 | 0 | 0 | 16 | K | 2 |  |  |  | ROZPOCET | 0 | 0 | 0 | 0 | 0 | 2 | 0 | 16 | -1060625635
| PP |  | Potrubí z ocelových trubek z ušlechtilé oceli spojované lisováním (mapress) D54x1,5 mm | [15 empty] | PP | 2
52 | K | 722174002 | Potrubí vodovodní plastové PPR svar polyfuze S3,2 D 20 x 2,8 mm (PN16) | m | 235 |  | 0 | CS ÚRS 2014 02 |  |  | snížená |  |  | 0.00066 | 0.1551 | 0 | 0 | 16 | K | 2 |  |  |  | ROZPOCET | 0 | 0 | 0 | 0 | 0 | 2 | 0 | 16 | 263134763
| PP |  | Potrubí z plastových trubek z polypropylenu (PPR) svařovaných polyfuzně PN 16 (SDR 7,4) D 20 x 2,8 | [15 empty] | PP | 2
53 | K | 722174004 | Potrubí vodovodní plastové PPR svar polyfuze S3,2 D 32 x 4,4 mm (PN16) | m | 36 |  | 0 | CS ÚRS 2014 02 |  |  | snížená |  |  | 0.00119 | 0.04284 | 0 | 0 | 16 | K | 2 |  |  |  | ROZPOCET | 0 | 0 | 0 | 0 | 0 | 2 | 0 | 16 | 1488567415
| PP |  | Potrubí z plastových trubek z polypropylenu (PPR) svařovaných polyfuzně PN 16 (SDR 7,4) D 32 x 4,4 | [15 empty] | PP | 2
54 | K | 722174005 | Potrubí vodovodní plastové PPR svar polyfuze S3,4 D 40 x 5,5 mm (PN16) | m | 74 |  | 0 | CS ÚRS 2014 02 |  |  | snížená |  |  | 0.00252 | 0.18648 | 0 | 0 | 16 | K | 2 |  |  |  | ROZPOCET | 0 | 0 | 0 | 0 | 0 | 2 | 0 | 16 | -1621476074
| PP |  | Potrubí z plastových trubek z polypropylenu (PPR) svařovaných polyfuzně PN 16 (SDR 7,4) D 40 x 5,5 | [15 empty] | PP | 2
55 | K | 722174022 | Potrubí vodovodní plastové PPR svar polyfuze S2,5 D 20 x 3,4 mm (PN20) | m | 225 |  | 0 | CS ÚRS 2014 02 |  |  | snížená |  |  | 0.00078 | 0.1755 | 0 | 0 | 16 | K | 2 |  |  |  | ROZPOCET | 0 | 0 | 0 | 0 | 0 | 2 | 0 | 16 | -273095186
| PP |  | Potrubí z plastových trubek z polypropylenu (PPR) svařovaných polyfuzně PN 20 (SDR 6) D 20 x 3,4 | [15 empty] | PP | 2
56 | K | 722174023 | Potrubí vodovodní plastové PPR svar polyfuze S2,5 D 25 x 4,2 mm (PN20) | m | 139 |  | 0 | CS ÚRS 2014 02 |  |  | snížená |  |  | 0.00096 | 0.13344 | 0 | 0 | 16 | K | 2 |  |  |  | ROZPOCET | 0 | 0 | 0 | 0 | 0 | 2 | 0 | 16 | -140962633
| PP |  | Potrubí z plastových trubek z polypropylenu (PPR) svařovaných polyfuzně PN 20 (SDR 6) D 25 x 4,2 | [15 empty] | PP | 2
57 | K | 722174024 | Potrubí vodovodní plastové PPR svar polyfuze S2,5 D 32 x 5,4 mm (PN20) | m | 42 |  | 0 | CS ÚRS 2014 02 |  |  | snížená |  |  | 0.00125 | 0.0525 | 0 | 0 | 16 | K | 2 |  |  |  | ROZPOCET | 0 | 0 | 0 | 0 | 0 | 2 | 0 | 16 | -126178132
| PP |  | Potrubí z plastových trubek z polypropylenu (PPR) svařovaných polyfuzně PN 20 (SDR 6) D 32 x 5,4 | [15 empty] | PP | 2
58 | K | 722174025 | Potrubí vodovodní plastové PPR svar polyfuze S2,5 D 40 x 6,7 mm (PN20) | m | 101 |  | 0 | CS ÚRS 2014 02 |  |  | snížená |  |  | 0.00256 | 0.25856 | 0 | 0 | 16 | K | 2 |  |  |  | ROZPOCET | 0 | 0 | 0 | 0 | 0 | 2 | 0 | 16 | 1587141170
| PP |  | Potrubí z plastových trubek z polypropylenu (PPR) svařovaných polyfuzně PN 20 (SDR 6) D 40 x 6,7 | [15 empty] | PP | 2
59 | K | 722174027 | Potrubí vodovodní plastové PPR svar polyfuze S2,5 D 63 x 10,5 mm (PN20) | m | 18 |  | 0 | CS ÚRS 2014 02 |  |  | snížená |  |  | 0.0061 | 0.1098 | 0 | 0 | 16 | K | 2 |  |  |  | ROZPOCET | 0 | 0 | 0 | 0 | 0 | 2 | 0 | 16 | -496553736
| PP |  | Potrubí z plastových trubek z polypropylenu (PPR) svařovaných polyfuzně PN 20 (SDR 6) D 63 x 10,5 | [15 empty] | PP | 2
60 | K | 722174073 | Potrubí vodovodní plastové kompenzační smyčka PPR svar polyfuze S2,5 D 25 x 4,2 mm | kus | 8 |  | 0 | CS ÚRS 2014 02 |  |  | snížená |  |  | 0.00108 | 0.00864 | 0 | 0 | 16 | K | 2 |  |  |  | ROZPOCET | 0 | 0 | 0 | 0 | 0 | 2 | 0 | 16 | 1958431945
| PP |  | Potrubí z plastových trubek z polypropylenu (PPR) svařovaných polyfuzně kompenzační smyčky na potrubí (PPR) D 25 x 4,2 | [15 empty] | PP | 2
61 | K | 722174074 | Potrubí vodovodní plastové kompenzační smyčka PPR svar polyfuze S2,5 D 32 x 5,4 mm | kus | 4 |  | 0 | CS ÚRS 2014 02 |  |  | snížená |  |  | 0.00145 | 0.0058 | 0 | 0 | 16 | K | 2 |  |  |  | ROZPOCET | 0 | 0 | 0 | 0 | 0 | 2 | 0 | 16 | -1653934789
| PP |  | Potrubí z plastových trubek z polypropylenu (PPR) svařovaných polyfuzně kompenzační smyčky na potrubí (PPR) D 32 x 5,4 | [15 empty] | PP | 2
62 | K | 722174075 | Potrubí vodovodní plastové kompenzační smyčka PPR svar polyfuze S2,5 D 40 x 6,7 mm | kus | 4 |  | 0 | CS ÚRS 2014 02 |  |  | snížená |  |  | 0.00218 | 0.00872 | 0 | 0 | 16 | K | 2 |  |  |  | ROZPOCET | 0 | 0 | 0 | 0 | 0 | 2 | 0 | 16 | 1110002862
| PP |  | Potrubí z plastových trubek z polypropylenu (PPR) svařovaných polyfuzně kompenzační smyčky na potrubí (PPR) D 40 x 6,7 | [15 empty] | PP | 2
63 | K | 722181241 | Ochrana vodovodního potrubí přilepenými tepelně izolačními trubicemi z PE tl do 20 mm DN do 22 mm | m | 468 |  | 0 | CS ÚRS 2014 02 |  |  | snížená |  |  | 0.00012 | 0.05616 | 0 | 0 | 16 | K | 2 |  |  |  | ROZPOCET | 0 | 0 | 0 | 0 | 0 | 2 | 0 | 16 | -758554381
| PP |  | Ochrana potrubí tepelně izolačními trubicemi z pěnového polyetylenu PE přilepenými v příčných a podélných spojích, tloušťky izolace přes 15 do 20 mm, vnitřního průměru DN do 22 mm | [15 empty] | PP | 2
64 | K | 722181245 | Ochrana vodovodního potrubí přilepenými tepelně izolačními trubicemi z PE tl do 20 mm DN přes 92 mm | m | 52 |  | 0 | CS ÚRS 2014 02 |  |  | snížená |  |  | 0.00031 | 0.01612 | 0 | 0 | 16 | K | 2 |  |  |  | ROZPOCET | 0 | 0 | 0 | 0 | 0 | 2 | 0 | 16 | 125690907
| PP |  | Ochrana potrubí tepelně izolačními trubicemi z pěnového polyetylenu PE přilepenými v příčných a podélných spojích, tloušťky izolace přes 15 do 20 mm, vnitřního průměru DN přes 92 mm | [15 empty] | PP | 2
65 | K | 722181252 | Ochrana vodovodního potrubí přilepenými tepelně izolačními trubicemi z PE tl do 25 mm DN do 42 mm | m | 308 |  | 0 | CS ÚRS 2014 02 |  |  | snížená |  |  | 0.00024 | 0.07392 | 0 | 0 | 16 | K | 2 |  |  |  | ROZPOCET | 0 | 0 | 0 | 0 | 0 | 2 | 0 | 16 | -863497418
| PP |  | Ochrana potrubí tepelně izolačními trubicemi z pěnového polyetylenu PE přilepenými v příčných a podélných spojích, tloušťky izolace přes 20 do 25 mm, vnitřního průměru DN přes 22 do 42 mm | [15 empty] | PP | 2
66 | K | 722211813 | Demontáž armatur přírubových se dvěma přírubami do DN 80 | kus | 1 |  | 0 | CS ÚRS 2014 02 |  |  | snížená |  |  | 0 | 0 | 0.02826 | 0.02826 | 16 | K | 2 |  |  |  | ROZPOCET | 0 | 0 | 0 | 0 | 0 | 2 | 0 | 16 | 1271603264
| PP |  | Demontáž armatur přírubových se dvěma přírubami (vč. šoupátek se zemní soupravou) do DN 80 | [15 empty] | PP | 2
67 | K | 722220152 | Nástěnka závitová plastová PPR S2,5 D 20 x DN 15 | kus | 161 |  | 0 | CS ÚRS 2014 02 |  |  | snížená |  |  | 0.00017 | 0.02737 | 0 | 0 | 16 | K | 2 |  |  |  | ROZPOCET | 0 | 0 | 0 | 0 | 0 | 2 | 0 | 16 | 1877477362
| PP |  | Armatury s jedním závitem plastové (PPR) PN 20 (SDR 6) DN 20 x G 1/2 | [15 empty] | PP | 2
68 | K | 722220161 | Nástěnný komplet plastový PPR S2,5 D 20 x DN 15 | sou | 98 |  | 0 | CS ÚRS 2014 02 |  |  | snížená |  |  | 0.00021 | 0.02058 | 0 | 0 | 16 | K | 2 |  |  |  | ROZPOCET | 0 | 0 | 0 | 0 | 0 | 2 | 0 | 16 | 1508063798
| PP |  | Armatury s jedním závitem plastové (PPR) PN 20 (SDR 6) DN 20 x G 1/2 (nástěnný komplet) | [15 empty] | PP | 2
69 | K | 722220231 | Přechodka dGK PPR S2,5 D 20 x DN 15 s kovovým vnitřním závitem | kus | 142 |  | 0 | CS ÚRS 2014 02 |  |  | snížená |  |  | 6e-05 | 0.00852 | 0 | 0 | 16 | K | 2 |  |  |  | ROZPOCET | 0 | 0 | 0 | 0 | 0 | 2 | 0 | 16 | -1120109178
| PP |  | Armatury s jedním závitem přechodové tvarovky PPR, PN 20 (SDR 6) s kovovým závitem vnitřním přechodky dGK D 20 x G 1/2 | [15 empty] | PP | 2
70 | K | 722220232 | Přechodka dGK PPR S2,5 D 25 x DN 20 s kovovým vnitřním závitem | kus | 8 |  | 0 | CS ÚRS 2014 02 |  |  | snížená |  |  | 0.0001 | 0.0008 | 0 | 0 | 16 | K | 2 |  |  |  | ROZPOCET | 0 | 0 | 0 | 0 | 0 | 2 | 0 | 16 | -2056648482
| PP |  | Armatury s jedním závitem přechodové tvarovky PPR, PN 20 (SDR 6) s kovovým závitem vnitřním přechodky dGK D 25 x G 3/4 | [15 empty] | PP | 2
71 | K | 722220233 | Přechodka dGK PPR S2,5 D 32 x DN 25 s kovovým vnitřním závitem | kus | 16 |  | 0 | CS ÚRS 2014 02 |  |  | snížená |  |  | 0.00018 | 0.00288 | 0 | 0 | 16 | K | 2 |  |  |  | ROZPOCET | 0 | 0 | 0 | 0 | 0 | 2 | 0 | 16 | 1576152618
| PP |  | Armatury s jedním závitem přechodové tvarovky PPR, PN 20 (SDR 6) s kovovým závitem vnitřním přechodky dGK D 32 x G 1 | [15 empty] | PP | 2
72 | K | 722220852 | Demontáž armatur závitových s jedním závitem G do 5/4 | kus | 30 |  | 0 | CS ÚRS 2014 02 |  |  | snížená |  |  | 0 | 0 | 0.00132 | 0.0396 | 16 | K | 2 |  |  |  | ROZPOCET | 0 | 0 | 0 | 0 | 0 | 2 | 0 | 16 | 68246721
| PP |  | Demontáž armatur závitových s jedním závitem přes 3/4 do G 5/4 | [15 empty] | PP | 2
73 | K | 722229101 | Montáž vodovodních armatur s jedním závitem DN 15 (G 1/2) | sou | 15 |  | 0 | CS ÚRS 2014 02 |  |  | snížená |  |  | 2e-05 | 0.0003 | 0 | 0 | 16 | K | 2 |  |  |  | ROZPOCET | 0 | 0 | 0 | 0 | 0 | 2 | 0 | 16 | -1057099285
| PP |  | Armatury s jedním závitem montáž vodovodních armatur s jedním závitem ostatních typů DN 15 (G 1/2) | [15 empty] | PP | 2
74 | M | 551243890 | Kohout vypouštěcí kulový, s hadicovou vývodkou a zátkou, PN 10, T 110°C R608 DN 15 | kus | 15 |  | 0 | CS ÚRS 2014 02 |  |  | snížená |  |  | 0.00019 | 0.00285 | 0 | 0 | 32 | M | 2 |  |  |  | ROZPOCET | 0 | 0 | 0 | 0 | 0 | 2 | 0 | 16 | 1703473116
| PP |  | kohouty pro ústřední topení vypouštěcí kulový kohout s hadicovou vývodkou a zátkou PN 10, T 110°C R608 DN 15 1/2" | [15 empty] | PP | 2
| P |  | Poznámka k položce: Giacomini, kód: R608Y013 | [15 empty] | P | 2
75 | K | 722232043 | Kohout kulový přímý R250D DN 15 (G 1/2) PN 42 do 185°C vnitřní závit | kus | 70 |  | 0 | CS ÚRS 2014 02 |  |  | snížená |  |  | 0.00021 | 0.0147 | 0 | 0 | 16 | K | 2 |  |  |  | ROZPOCET | 0 | 0 | 0 | 0 | 0 | 2 | 0 | 16 | 1823525598
| PP |  | Armatury se dvěma závity kulové kohouty PN 42 do 185 st.C přímé vnitřní závit (R 250 D Giacomini) G 1/2 | [15 empty] | PP | 2
76 | K | 722232044 | Kohout kulový přímý DN 15 (G3/4) PN 42 do 185°C vnitřní závit | kus | 1 |  | 0 | CS ÚRS 2014 02 |  |  | snížená |  |  | 0.00034 | 0.00034 | 0 | 0 | 16 | K | 2 |  |  |  | ROZPOCET | 0 | 0 | 0 | 0 | 0 | 2 | 0 | 16 | -217166298
| PP |  | Armatury se dvěma závity kulové kohouty PN 42 do 185 st.C přímé vnitřní závit (R 250 D Giacomini) G 3/4 | [15 empty] | PP | 2
77 | K | 722232046 | Kohout kulový přímý DN 32 (G1 1/4) PN 42 do 185°C vnitřní závit | kus | 8 |  | 0 | CS ÚRS 2014 02 |  |  | snížená |  |  | 0.0007 | 0.0056 | 0 | 0 | 16 | K | 2 |  |  |  | ROZPOCET | 0 | 0 | 0 | 0 | 0 | 2 | 0 | 16 | -1372560284
| PP |  | Armatury se dvěma závity kulové kohouty PN 42 do 185 st.C přímé vnitřní závit (R 250 D Giacomini) G 1 1/4 | [15 empty] | PP | 2
78 | K | 722232047 | Kohout kulový přímý DN 40 (G 11/2) PN 42 do 185°C vnitřní závit | kus | 1 |  | 0 | CS ÚRS 2014 02 |  |  | snížená |  |  | 0.00107 | 0.00107 | 0 | 0 | 16 | K | 2 |  |  |  | ROZPOCET | 0 | 0 | 0 | 0 | 0 | 2 | 0 | 16 | 265438402
| PP |  | Armatury se dvěma závity kulové kohouty PN 42 do 185 st.C přímé vnitřní závit (R 250 D Giacomini) G 1 1/2 | [15 empty] | PP | 2
79 | K | 722232048 | Kohout kulový přímý DN 50 (G2) PN 42 do 185°C vnitřní závit | kus | 3 |  | 0 | CS ÚRS 2014 02 |  |  | snížená |  |  | 0.00168 | 0.00504 | 0 | 0 | 16 | K | 2 |  |  |  | ROZPOCET | 0 | 0 | 0 | 0 | 0 | 2 | 0 | 16 | -402738284
| PP |  | Armatury se dvěma závity kulové kohouty PN 42 do 185 st.C přímé vnitřní závit (R 250 D Giacomini) G 2 | [15 empty] | PP | 2
80 | K | 722234238 | Montáž fyzikální úpravny vody na potrubí HYDROFLOW | kus | 1 |  | 0 |  |  |  | snížená |  |  | 0.00185 | 0.00185 | 0 | 0 | 4 | K | 2 |  |  |  | ROZPOCET | 0 | 0 | 0 | 0 | 0 | 2 | 0 | 4 | -1191245344
| PP |  | Armatury se dvěma závity zařízení pro magnetickou úpravu vody PN 10 do 100 st.C Montáž fyzikální úpravny vody HYDROFLOW | [15 empty] | PP | 2
81 | M | 551175491 | Fyzikální úpravna vody na potrubí HYDROFLOW P60 | kus | 1 |  | 0 |  |  |  | snížená |  |  | 0.0019 | 0.0019 | 0 | 0 | 8 | M | 2 |  |  |  | ROZPOCET | 0 | 0 | 0 | 0 | 0 | 2 | 0 | 4 | 843020280
| PP |  | příslušenství k vodovodním armaturám příslušenství ostatní nástěnka nátrubková mosazná Fyzikální úpravna vody na potrubí HYDROFLOW P60 | [15 empty] | PP | 2
| P |  | Poznámka k položce: ART. K-247 | [15 empty] | P | 2
82 | K | 722239101 | Montáž armatur vodovodních se dvěma závity DN 15 (G1/2) | kus | 1 |  | 0 | CS ÚRS 2014 02 |  |  | snížená |  |  | 2e-05 | 2e-05 | 0 | 0 | 16 | K | 2 |  |  |  | ROZPOCET | 0 | 0 | 0 | 0 | 0 | 2 | 0 | 16 | -1164838281
| PP |  | Armatury se dvěma závity montáž vodovodních armatur se dvěma závity ostatních typů G 1/2 | [15 empty] | PP | 2
83 | M | 551172375 | Vyvažovací ventil pro cirkulaci Kemper Multi-Therm DN 15 | kus | 1 |  | 0 |  |  |  | snížená |  |  | 0.0018 | 0.0018 | 0 | 0 | 32 | M | 2 |  |  |  | ROZPOCET | 0 | 0 | 0 | 0 | 0 | 2 | 0 | 16 | 1595140173
| PP |  | příslušenství k vodovodním armaturám příslušenství ostatní filtr závitový EMS provedení mosaz, závit vnitřní-vnitřní Kemper Multi-Therm DN 15 | [15 empty] | PP | 2
84 | K | 722239102 | Montáž armatur vodovodních se dvěma závity DN 20 (G 3/4) | kus | 3 |  | 0 | CS ÚRS 2014 02 |  |  | snížená |  |  | 2e-05 | 6e-05 | 0 | 0 | 16 | K | 2 |  |  |  | ROZPOCET | 0 | 0 | 0 | 0 | 0 | 2 | 0 | 16 | 380705360
| PP |  | Armatury se dvěma závity montáž vodovodních armatur se dvěma závity ostatních typů DN 20 (G 3/4) | [15 empty] | PP | 2
85 | M | 551172377 | Vyvažovací ventil pro cirkulaci Kemper Multi-Therm DN 20 | kus | 3 |  | 0 |  |  |  | snížená |  |  | 0.0018 | 0.0054 | 0 | 0 | 32 | M | 2 |  |  |  | ROZPOCET | 0 | 0 | 0 | 0 | 0 | 2 | 0 | 16 | 1229358755
| PP |  | příslušenství k vodovodním armaturám příslušenství ostatní filtr závitový EMS provedení mosaz, závit vnitřní-vnitřní Kemper Multi-Therm DN 20 | [15 empty] | PP | 2
86 | K | 722239106 | Montáž armatur vodovodních se dvěma závity dn 50 (G2) | kus | 2 |  | 0 | CS ÚRS 2014 02 |  |  | snížená |  |  | 2e-05 | 4e-05 | 0 | 0 | 16 | K | 2 |  |  |  | ROZPOCET | 0 | 0 | 0 | 0 | 0 | 2 | 0 | 16 | -1743596639
| PP |  | Armatury se dvěma závity montáž vodovodních armatur se dvěma závity ostatních typů G 2 | [15 empty] | PP | 2
87 | M | 551212020 | Závitový zpětný ventil R60 dn 50 (2") | kus | 1 |  | 0 | CS ÚRS 2014 02 |  |  | snížená |  |  | 0.00074 | 0.00074 | 0 | 0 | 32 | M | 2 |  |  |  | ROZPOCET | 0 | 0 | 0 | 0 | 0 | 2 | 0 | 16 | -786048644
| PP |  | ventily k armaturám pro ústřední topení ventily radiátorové mosazné závitový zpětný ventil R60 R60 DN 50 2" | [15 empty] | PP | 2
| P |  | Poznámka k položce: Giacomini, kód: R60Y008 | [15 empty] | P | 2
88 | M | 436332166 | Filtr JUDO JSY-LF-A/T 2" s automatickýcm zpětným proplachem | kus | 1 |  | 0 |  |  |  | snížená |  |  | 0.0055 | 0.0055 | 0 | 0 | 32 | M | 2 |  |  |  | ROZPOCET | 0 | 0 | 0 | 0 | 0 | 2 | 0 | 16 | -1791322964
| PP |  | filtry pro domácí úpravu vody filtry domácí na studenou vodu filtry se zpětným proplachem s redukčním ventilem a zpětným ventilem, JUDO JSY-LF-A/T 2" s automatickýcm zpětným proplachem | [15 empty] | PP | 2
89 | K | 722239107 | Montáž armatur vodovodních se dvěma závity DN 40 (G2 1/2) | kus | 1 |  | 0 | CS ÚRS 2014 02 |  |  | snížená |  |  | 2e-05 | 2e-05 | 0 | 0 | 16 | K | 2 |  |  |  | ROZPOCET | 0 | 0 | 0 | 0 | 0 | 2 | 0 | 16 | -424966416
| PP |  | Armatury se dvěma závity montáž vodovodních armatur se dvěma závity ostatních typů DN 40 (G2 1/2) | [15 empty] | PP | 2
90 | M | 551212030 | Závitový zpětný ventil R60 DN 40 (G2"1/2) | kus | 1 |  | 0 | CS ÚRS 2014 02 |  |  | snížená |  |  | 0.0013 | 0.0013 | 0 | 0 | 32 | M | 2 |  |  |  | ROZPOCET | 0 | 0 | 0 | 0 | 0 | 2 | 0 | 16 | 2013923001
| PP |  | ventily k armaturám pro ústřední topení ventily radiátorové mosazné závitový zpětný ventil R60 R60 DN 40 (G2"1/2) | [15 empty] | PP | 2
| P |  | Poznámka k položce: Giacomini, kód: R60Y009 | [15 empty] | P | 2
91 | K | 722250132 | Hydrantový systém s tvarově stálou hadicí D 19 x 20 m celoplechový | sou | 9 |  | 0 | CS ÚRS 2014 02 |  |  | snížená |  |  | 0.02814 | 0.25326 | 0 | 0 | 16 | K | 2 |  |  |  | ROZPOCET | 0 | 0 | 0 | 0 | 0 | 2 | 0 | 16 | -1068462542
| PP |  | Požární příslušenství a armatury hydrantový systém s tvarově stálou hadicí celoplechový D 25 x 20 m | [15 empty] | PP | 2
92 | K | 722262221 | Vodoměr závitový jednovtokový suchoběžný do 40 °C G 1/2 x 80 mm Qn 1,5 m3/s vertikální | kus | 35 |  | 0 | CS ÚRS 2014 02 |  |  | snížená |  |  | 0.00338 | 0.1183 | 0 | 0 | 16 | K | 2 |  |  |  | ROZPOCET | 0 | 0 | 0 | 0 | 0 | 2 | 0 | 16 | -1940584542
| PP |  | Vodoměry pro vodu do 40 st.C závitové horizontální jednovtokové suchoběžné G 1/2 x 80 mm Qn 1,5 | [15 empty] | PP | 2
93 | K | 722262226 | Vodoměr závitový jednovtokový suchoběžný do 40 °C DN 32 x 260 mm Qn 6 m3/s horizontální | kus | 1 |  | 0 |  |  |  | snížená |  |  | 0.00348 | 0.00348 | 0 | 0 | 16 | K | 2 |  |  |  | ROZPOCET | 0 | 0 | 0 | 0 | 0 | 2 | 0 | 16 | 1266800575
| PP |  | Vodoměry pro vodu do 40 st.C závitové horizontální jednovtokové suchoběžné DN 32 x 260 mm Qn 6 m3/s horizontální | [15 empty] | PP | 2
94 | K | 722263201 | Vodoměr závitový jednovtokový suchoběžný do 100 °C G 1/2 x 80 mm Qn 1,5 m3/s vertikální | kus | 35 |  | 0 | CS ÚRS 2014 02 |  |  | snížená |  |  | 0.00327 | 0.11445 | 0 | 0 | 16 | K | 2 |  |  |  | ROZPOCET | 0 | 0 | 0 | 0 | 0 | 2 | 0 | 16 | -565089405
| PP |  | Vodoměry pro vodu do 100 st.C závitové horizontální jednovtokové suchoběžné G 1/2 x 80 mm Qn 1,5 | [15 empty] | PP | 2
95 | K | 722270111 | Montáž patního měřiče | sou | 1 |  | 0 |  |  |  | snížená |  |  | 0.00108 | 0.00108 | 0 | 0 | 16 | K | 2 |  |  |  | ROZPOCET | 0 | 0 | 0 | 0 | 0 | 2 | 0 | 16 | 940679391
| PP |  | Vodoměrové sestavy závitové Montáž patního měřiče | [15 empty] | PP | 2
96 | M | 388221526 | Patní měřič teplé vody SKALÁR III OS DN 20 Qn=2,5m3/h | kus | 1 |  | 0 |  |  |  | snížená |  |  | 0.004 | 0.004 | 0 | 0 | 32 | M | 2 |  |  |  | ROZPOCET | 0 | 0 | 0 | 0 | 0 | 2 | 0 | 16 | 2119703188
| PP |  | přístroje pro měření množství tepla kompaktní měřiče tepla Patní měřič teplé vody SKALÁR III OS DN 20 Qn=2,5m3/h | [15 empty] | PP | 2
97 | K | 722290227 | Zkouška těsnosti vodovodního potrubí plastového do D 63 | m | 960 |  | 0 |  |  |  | snížená |  |  | 0.00019 | 0.1824 | 0 | 0 | 16 | K | 2 |  |  |  | ROZPOCET | 0 | 0 | 0 | 0 | 0 | 2 | 0 | 16 | 1354297969
| PP |  | Zkoušky, proplach a desinfekce vodovodního potrubí zkoušky těsnosti vodovodního potrubí závitového do D 63 | [15 empty] | PP | 2
98 | K | 722290234 | Proplach a dezinfekce vodovodního potrubí do DN 80 | m | 960 |  | 0 | CS ÚRS 2014 02 |  |  | snížená |  |  | 1e-05 | 0.0096 | 0 | 0 | 16 | K | 2 |  |  |  | ROZPOCET | 0 | 0 | 0 | 0 | 0 | 2 | 0 | 16 | 747774148
| PP |  | Zkoušky, proplach a desinfekce vodovodního potrubí proplach a desinfekce vodovodního potrubí do DN 80 | [15 empty] | PP | 2
99 | K | 722290823 | Přemístění vnitrostaveništní demontovaných hmot pro vnitřní vodovod v objektech výšky do 24 m | t | 3.908 |  | 0 | CS ÚRS 2014 02 |  |  | snížená |  |  | 0 | 0 | 0 | 0 | 16 | K | 2 |  |  |  | ROZPOCET | 0 | 0 | 0 | 0 | 0 | 2 | 0 | 16 | 116096423
| PP |  | Vnitrostaveništní přemístění vybouraných (demontovaných) hmot vnitřní vodovod vodorovně do 100 m v objektech výšky přes 12 do 24 m | [15 empty] | PP | 2
100 | K | 998722103 | Přesun hmot tonážní tonážní pro vnitřní vodovod v objektech v do 24 m | t | 2.292 |  | 0 | CS ÚRS 2014 02 |  |  | snížená |  |  | 0 | 0 | 0 | 0 | 16 | K | 2 |  |  |  | ROZPOCET | 0 | 0 | 0 | 0 | 0 | 2 | 0 | 16 | -825611521
| PP |  | Přesun hmot pro vnitřní vodovod stanovený z hmotnosti přesunovaného materiálu vodorovná dopravní vzdálenost do 50 m v objektech výšky přes 12 do 24 m | [15 empty] | PP | 2
| D | 725 | Zdravotechnika - zařizovací předměty |  |  |  | 0 | [5 empty] | 0 |  | 3.1376 |  | 0 | 2 | D | 1 |  |  |  | ROZPOCET | [6 empty] | 0
101 | K | 725119101 | Montáž splachovače nádržkového plastového vysokopoloženého | kus | 1 |  | 0 | CS ÚRS 2014 02 |  |  | snížená |  |  | 0.00094 | 0.00094 | 0 | 0 | 16 | K | 2 |  |  |  | ROZPOCET | 0 | 0 | 0 | 0 | 0 | 2 | 0 | 16 | 1357433275
| PP |  | Zařízení záchodů montáž splachovačů ostatních typů nádržkových plastových vysokopoložených | [15 empty] | PP | 2
102 | M | 551470321 | Nádržka splachovací plastová MIRA 9371.0 | kus | 1 |  | 0 |  |  |  | snížená |  |  | 0.0028 | 0.0028 | 0 | 0 | 32 | M | 2 |  |  |  | ROZPOCET | 0 | 0 | 0 | 0 | 0 | 2 | 0 | 16 | -535441671
| PP |  | soupravy armatur pro hygienické a zdravotnické zařízení splachovací soupravy splachovač nádržkový plastový úsporný MIRA 9371.0 | [15 empty] | PP | 2
| P |  | Poznámka k položce: Náhradní díl k WC combi s plastovou nádržkou | [15 empty] | P | 2
103 | K | 725119122 | Montáž klozetových mís kombi | kus | 34 |  | 0 | CS ÚRS 2014 02 |  |  | snížená |  |  | 0.00178 | 0.06052 | 0 | 0 | 16 | K | 2 |  |  |  | ROZPOCET | 0 | 0 | 0 | 0 | 0 | 2 | 0 | 16 | 820388719
| PP |  | Zařízení záchodů montáž klozetových mís kombi | [15 empty] | PP | 2
104 | M | 642320510 | Kombiklozet keramický hluboké splachování odpad vodorovný LYRA plus 2638.6. bílý | kus | 17 |  | 0 | CS ÚRS 2014 02 |  |  | snížená |  |  | 0.021 | 0.357 | 0 | 0 | 32 | M | 2 |  |  |  | ROZPOCET | 0 | 0 | 0 | 0 | 0 | 2 | 0 | 16 | -797158760
| PP |  | kombiklozety keramické hluboké splachování barva bílá, odpad LYRA plus 2638.6. | [15 empty] | PP | 2
105 | M | 642320710 | Kombiklozet keramický hluboké splachování odpad šikmý LYRA plus 2638.4 bílý | kus | 13 |  | 0 | CS ÚRS 2014 02 |  |  | snížená |  |  | 0.021 | 0.273 | 0 | 0 | 32 | M | 2 |  |  |  | ROZPOCET | 0 | 0 | 0 | 0 | 0 | 2 | 0 | 16 | 696739185
| PP |  | kombiklozety keramické hluboké splachování barva bílá, odpad LYRA plus 2638.4 bílý | [15 empty] | PP | 2
106 | M | 642342110 | Mísa keramická se zvýšenou výškou MIO 2471.6 bílá | kus | 4 |  | 0 | CS ÚRS 2014 02 |  |  | snížená |  |  | 0.016 | 0.064 | 0 | 0 | 32 | M | 2 |  |  |  | ROZPOCET | 0 | 0 | 0 | 0 | 0 | 2 | 0 | 16 | 890608638
| PP |  | mísy klozetové keramické ke kombinačním klozetům hluboké splachování zvýšená WC mísa barva bílá, odpad Mísa keramická se zvýšenou výškou MIO 2471.6 bílá | [15 empty] | PP | 2
107 | M | 642341812 | Nádrž klozetu MIO 2771.2. bílá | kus | 4 |  | 0 |  |  |  | snížená |  |  | 0.006 | 0.024 | 0 | 0 | 32 | M | 2 |  |  |  | ROZPOCET | 0 | 0 | 0 | 0 | 0 | 2 | 0 | 16 | -1965999069
| PP |  | mísy klozetové keramické ke kombinačním klozetům hluboké splachování barva bahama, pergamon, ägäis, odpad Nádrž klozetu MIO 2771.2. bílá | [15 empty] | PP | 2
108 | M | 642861561 | Sedátko duroplastové pro kombiklozety LYRA 9338.0 s antbakteriální úpravou | kus | 30 |  | 0 |  |  |  | snížená |  |  | 0.0009 | 0.027 | 0 | 0 | 32 | M | 2 |  |  |  | ROZPOCET | 0 | 0 | 0 | 0 | 0 | 2 | 0 | 16 | -1453430598
| PP |  | příslušenství zdravotnické keramiky příslušenství zdravotnické keramiky příslušenství ke klozetům LYRA 9338.0 s antbakteriální úpravou | [15 empty] | PP | 2
109 | M | 642861574 | Sedátko duroplastové pro kombiklozety MIO 9271.2 s antbakteriální úpravou | kus | 4 |  | 0 |  |  |  | snížená |  |  | 0.0009 | 0.0036 | 0 | 0 | 32 | M | 2 |  |  |  | ROZPOCET | 0 | 0 | 0 | 0 | 0 | 2 | 0 | 16 | -836671332
| PP |  | příslušenství zdravotnické keramiky příslušenství zdravotnické keramiky příslušenství ke klozetům MIO 9271.2 s antbakteriální úpravou | [15 empty] | PP | 2
110 | K | 725219102 | Montáž umyvadla připevněného na šrouby | sou | 35 |  | 0 | CS ÚRS 2014 02 |  |  | snížená |  |  | 0.00186 | 0.0651 | 0 | 0 | 16 | K | 2 |  |  |  | ROZPOCET | 0 | 0 | 0 | 0 | 0 | 2 | 0 | 16 | -1005024016
| PP |  | Umyvadla montáž umyvadel ostatních typů na šrouby do zdiva | [15 empty] | PP | 2
111 | M | 642110450 | Umyvadlo keramické LYRA plus 1438.2 (55 x 45 cm) bílé | kus | 31 |  | 0 | CS ÚRS 2014 02 |  |  | snížená |  |  | 0.012 | 0.372 | 0 | 0 | 32 | M | 2 |  |  |  | ROZPOCET | 0 | 0 | 0 | 0 | 0 | 2 | 0 | 16 | -1896003685
| PP |  | umyvadla keramická závěsná produktová série LYRA plus barva bílá, rozměry LYRA plus 1438.2 (55 x 45 cm) | [15 empty] | PP | 2
112 | M | 642110230 | Umyvadlo keramické závěsné bezbariérové MIO 1371.4, 64 x 55 cm bílé | kus | 4 |  | 0 | CS ÚRS 2014 02 |  |  | snížená |  |  | 0.013 | 0.052 | 0 | 0 | 32 | M | 2 |  |  |  | ROZPOCET | 0 | 0 | 0 | 0 | 0 | 2 | 0 | 16 | -836249948
| PP |  | umyvadla keramická závěsná produktová série MIO zdravotní, pro bezbariérový přístup barva bílá, rozměry MIO 1371.4, 64 x 55 cm bílé | [15 empty] | PP | 2
113 | K | 725229102 | Montáž vany se zápachovou uzávěrkou ocelové | sou | 29 |  | 0 | CS ÚRS 2014 02 |  |  | snížená |  |  | 0.00199 | 0.05771 | 0 | 0 | 16 | K | 2 |  |  |  | ROZPOCET | 0 | 0 | 0 | 0 | 0 | 2 | 0 | 16 | 110315604
| PP |  | Vany bez výtokových armatur montáž van se zápachovou uzávěrkou ocelových | [15 empty] | PP | 2
114 | M | 552205000 | Vana plechová smaltovaná bílá RIGA 150 x 70 cm vč. kovových noh | kus | 29 |  | 0 | CS ÚRS 2014 02 |  |  | snížená |  |  | 0.047 | 1.363 | 0 | 0 | 32 | M | 2 |  |  |  | ROZPOCET | 0 | 0 | 0 | 0 | 0 | 2 | 0 | 16 | 805802713
| PP |  | vany plechové smaltované RIGA 150 x 70 cm | [15 empty] | PP | 2
| P |  | Poznámka k položce: číslo výrobku: 234050 | [15 empty] | P | 2
115 | K | 725319111 | Montáž dřezu kuchyňského, jednoduchého | sou | 33 |  | 0 | CS ÚRS 2014 02 |  |  | snížená |  |  | 0.00044 | 0.01452 | 0 | 0 | 16 | K | 2 |  |  |  | ROZPOCET | 0 | 0 | 0 | 0 | 0 | 2 | 0 | 16 | 1396339554
| PP |  | Dřezy bez výtokových armatur montáž dřezů ostatních typů | [15 empty] | PP | 2
116 | K | 725339111 | Montáž výlevky | sou | 1 |  | 0 | CS ÚRS 2014 02 |  |  | snížená |  |  | 0.00059 | 0.00059 | 0 | 0 | 16 | K | 2 |  |  |  | ROZPOCET | 0 | 0 | 0 | 0 | 0 | 2 | 0 | 16 | 165193514
| PP |  | Výlevky montáž výlevky | [15 empty] | PP | 2
117 | M | 642711010 | Výlevka keramická stojací MIRA 5104.6 se sklopnou plastovou mřížkou, bílá | kus | 1 |  | 0 | CS ÚRS 2014 02 |  |  | snížená |  |  | 0.014 | 0.014 | 0 | 0 | 32 | M | 2 |  |  |  | ROZPOCET | 0 | 0 | 0 | 0 | 0 | 2 | 0 | 16 | -866697205
| PP |  | výlevky keramické typ MIRA 5104.6 se sklopnou plastovou mřížkou, rozměr 425 x 500 x 450 mm MIRA 5104.6 | [15 empty] | PP | 2
118 | K | 725819401 | Montáž ventilů rohových DN 15 (G1/2) s připojovací trubičkou | sou | 161 |  | 0 | CS ÚRS 2014 02 |  |  | snížená |  |  | 9e-05 | 0.01449 | 0 | 0 | 16 | K | 2 |  |  |  | ROZPOCET | 0 | 0 | 0 | 0 | 0 | 2 | 0 | 16 | -800440819
| PP |  | Ventily montáž ventilů ostatních typů rohových s připojovací trubičkou G 1/2 | [15 empty] | PP | 2
119 | M | 551456342 | Ventil rohový mosazný RV1315 | kus | 128 |  | 0 |  |  |  | snížená |  |  | 0 | 0 | 0 | 0 | 32 | M | 2 |  |  |  | ROZPOCET | 0 | 0 | 0 | 0 | 0 | 2 | 0 | 16 | 598060799
| PP |  | ventily pro hygienické a zdravotnické zařízení ventily rohové kulové rohové RV1315 | [15 empty] | PP | 2
120 | M | 551456343 | Ventil rohový mosazný kombi RV1316 pro připojení baterie a myšky/pračky | kus | 29 |  | 0 |  |  |  | snížená |  |  | 0 | 0 | 0 | 0 | 32 | M | 2 |  |  |  | ROZPOCET | 0 | 0 | 0 | 0 | 0 | 2 | 0 | 16 | 1100740019
| PP |  | ventily pro hygienické a zdravotnické zařízení ventily rohové kulové rohové RV1316 | [15 empty] | PP | 2
121 | M | 551456351 | Ventil rohový se zpětnou klapkou SAG 05953 pro pračku/myčku nádobí | kus | 4 |  | 0 |  |  |  | snížená |  |  | 0 | 0 | 0 | 0 | 32 | M | 2 |  |  |  | ROZPOCET | 0 | 0 | 0 | 0 | 0 | 2 | 0 | 16 | 1333751885
| PP |  | ventily pro hygienické a zdravotnické zařízení ventily rohové kulové rohové SAG 05953 pro pračku/myčku nádobí | [15 empty] | PP | 2
122 | M | 551385315 | Hadice flexi připojovací opletená 3/8x3/8 MF délky 50 cm | kus | 29 |  | 0 |  |  |  | snížená |  |  | 0.00081 | 0.02349 | 0 | 0 | 32 | M | 2 |  |  |  | ROZPOCET | 0 | 0 | 0 | 0 | 0 | 2 | 0 | 16 | -1467582736
| PP |  | příslušenství pro plynovou instalaci hadice připojovací flexibilní FLEXIGAS převlečná matice - vnější závit nerez-plast 3/8x3/8 MF délky 50 cm | [15 empty] | PP | 2
123 | M | 551385317 | Hadice flexi připojovací opletená 3/8x3/8 MF délky 70 cm | kus | 29 |  | 0 |  |  |  | snížená |  |  | 0.00081 | 0.02349 | 0 | 0 | 32 | M | 2 |  |  |  | ROZPOCET | 0 | 0 | 0 | 0 | 0 | 2 | 0 | 16 | 1707241310
| PP |  | příslušenství pro plynovou instalaci hadice připojovací flexibilní FLEXIGAS převlečná matice - vnější závit nerez-plast 3/8x3/8 MF délky 70 cm | [15 empty] | PP | 2
124 | K | 725829111 | Montáž baterie stojánkové dřezové DN 15 (G 1/2) | kus | 33 |  | 0 | CS ÚRS 2014 02 |  |  | snížená |  |  | 0 | 0 | 0 | 0 | 16 | K | 2 |  |  |  | ROZPOCET | 0 | 0 | 0 | 0 | 0 | 2 | 0 | 16 | 1013419724
| PP |  | Baterie dřezové montáž ostatních typů stojánkových DN 15 | [15 empty] | PP | 2
125 | M | 551439762 | Baterie dřezová stojánková páková s otočným ramínkem LYRA 5127.1, chrom | kus | 33 |  | 0 |  |  |  | snížená |  |  | 0.0018 | 0.0594 | 0 | 0 | 32 | M | 2 |  |  |  | ROZPOCET | 0 | 0 | 0 | 0 | 0 | 2 | 0 | 16 | -1640881373
| PP |  | baterie pro hygienické a zdravotnické zařízení baterie dřezové pákové POLAR stojánková do jednoho otvoru LYRA 5127.1, chrom | [15 empty] | PP | 2
126 | K | 725829121 | Montáž baterie umyvadlové nástěnné pákové a klasické ostatní typ | kus | 1 |  | 0 | CS ÚRS 2014 02 |  |  | snížená |  |  | 0.00016 | 0.00016 | 0 | 0 | 16 | K | 2 |  |  |  | ROZPOCET | 0 | 0 | 0 | 0 | 0 | 2 | 0 | 16 | -1578843333
| PP |  | Baterie umyvadlové montáž ostatních typů nástěnných pákových nebo klasických | [15 empty] | PP | 2
127 | M | 551439764 | Baterie umyvadlová nástěnná páková LYRA 5127.7, chrom | kus | 2 |  | 0 |  |  |  | snížená |  |  | 0.0018 | 0.0036 | 0 | 0 | 32 | M | 2 |  |  |  | ROZPOCET | 0 | 0 | 0 | 0 | 0 | 2 | 0 | 16 | 375629944
| PP |  | baterie pro hygienické a zdravotnické zařízení baterie dřezové pákové POLAR na stěnu Baterie dřezová nástěnná páková LYRA 5727.7, chrom | [15 empty] | PP | 2
128 | M | 551439768 | Výtokové ramínko LYRA 9527.0 délky 300 mm, chrom | kus | 1 |  | 0 |  |  |  | snížená |  |  | 0.0018 | 0.0018 | 0 | 0 | 32 | M | 2 |  |  |  | ROZPOCET | 0 | 0 | 0 | 0 | 0 | 2 | 0 | 16 | -409547231
| PP |  | baterie pro hygienické a zdravotnické zařízení baterie dřezové pákové POLAR na stěnu Výtokové ramínko LYRA 9527.0 délky 300 mm, chrom | [15 empty] | PP | 2
129 | M | 551439767 | Výtokové ramínko LYRA 5127.0 délky 150 mm, chrom | kus | 1 |  | 0 |  |  |  | snížená |  |  | 0.0018 | 0.0018 | 0 | 0 | 32 | M | 2 |  |  |  | ROZPOCET | 0 | 0 | 0 | 0 | 0 | 2 | 0 | 16 | 517608021
| PP |  | baterie pro hygienické a zdravotnické zařízení baterie dřezové pákové POLAR na stěnu Výtokové ramínko LYRA 5127.0 délky 150 mm, chrom | [15 empty] | PP | 2
130 | K | 725829131 | Montáž baterie umyvadlové stojánkové DN 15 (G 1/2) | kus | 34 |  | 0 | CS ÚRS 2014 02 |  |  | snížená |  |  | 4e-05 | 0.00136 | 0 | 0 | 16 | K | 2 |  |  |  | ROZPOCET | 0 | 0 | 0 | 0 | 0 | 2 | 0 | 16 | 1469843288
| PP |  | Baterie umyvadlové montáž ostatních typů stojánkových DN 15 | [15 empty] | PP | 2
131 | M | 551440493 | Baterie umyvadlová stojánková páková LYRA 1128.1 bez automatické zátky | kus | 34 |  | 0 |  |  |  | snížená |  |  | 0.0018 | 0.0612 | 0 | 0 | 32 | M | 2 |  |  |  | ROZPOCET | 0 | 0 | 0 | 0 | 0 | 2 | 0 | 16 | 1303551288
| PP |  | baterie pro hygienické a zdravotnické zařízení baterie umyvadlové pákové POLAR - chromová stojánková do jednoho otvoru LYRA 1128.1 bez automatické zátky | [15 empty] | PP | 2
132 | M | 551440498 | Lékařská páka k baterii LYRA 9127.0, chrom | kus | 8 |  | 0 |  |  |  | snížená |  |  | 0.0018 | 0.0144 | 0 | 0 | 32 | M | 2 |  |  |  | ROZPOCET | 0 | 0 | 0 | 0 | 0 | 2 | 0 | 16 | 1849991242
| PP |  | baterie pro hygienické a zdravotnické zařízení baterie umyvadlové pákové POLAR - chromová stojánková do jednoho otvoru Lékařská páka k baterii LYRA 9127.0, chrom | [15 empty] | PP | 2
133 | K | 725839101 | Montáž baterie vanové nástěnné DN 15 (G1/2) | sou | 29 |  | 0 | CS ÚRS 2014 02 |  |  | snížená |  |  | 0.00012 | 0.00348 | 0 | 0 | 16 | K | 2 |  |  |  | ROZPOCET | 0 | 0 | 0 | 0 | 0 | 2 | 0 | 16 | -605731032
| PP |  | Baterie vanové montáž ostatních typů nástěnných nebo stojánkových G 1/2 | [15 empty] | PP | 2
134 | M | 551449452 | Baterie vanová nástěnná páková LYRA 2127.7 bez sprchové sady, chrom | kus | 29 |  | 0 |  |  |  | snížená |  |  | 0.0018 | 0.0522 | 0 | 0 | 32 | M | 2 |  |  |  | ROZPOCET | 0 | 0 | 0 | 0 | 0 | 2 | 0 | 16 | -602610318
| PP |  | baterie pro hygienické a zdravotnické zařízení baterie vanové pákové POLAR - chromová LYRA 2127.7 bez sprchové sady, chrom | [15 empty] | PP | 2
135 | M | 551455921 | Sprchová sada LYRA 6027.1 (ruční sprcha, sprchová tyč, hadice), chrom | kus | 29 |  | 0 |  |  |  | snížená |  |  | 0.0026 | 0.0754 | 0 | 0 | 32 | M | 2 |  |  |  | ROZPOCET | 0 | 0 | 0 | 0 | 0 | 2 | 0 | 16 | 1879361000
| PP |  | baterie pro hygienické a zdravotnické zařízení baterie sprchové baterie sprchové pákové Sprchový program Sprchová sada LYRA 6027.1 (ruční sprcha, sprchová tyč, hadice), chrom | [15 empty] | PP | 2
136 | K | 725859102 | Montáž ventilů odpadních do DN 50 pro zařizovací předměty | kus | 29 |  | 0 | CS ÚRS 2014 02 |  |  | snížená |  |  | 6e-05 | 0.00174 | 0 | 0 | 16 | K | 2 |  |  |  | ROZPOCET | 0 | 0 | 0 | 0 | 0 | 2 | 0 | 16 | 917133012
| PP |  | Ventily odpadní pro zařizovací předměty montáž ventilů přes 32 do DN 50 | [15 empty] | PP | 2
137 | M | 551615916 | Automatická vanová výpusť vč. vanového sifonu JIKA 9481.6 DN 40/50, plastová | kus | 29 |  | 0 |  |  |  | snížená |  |  | 0.00039 | 0.01131 | 0 | 0 | 32 | M | 2 |  |  |  | ROZPOCET | 0 | 0 | 0 | 0 | 0 | 2 | 0 | 16 | -1175553886
| PP |  | uzávěrky zápachové, vpusti - sifony vanové s odpadovým ventilem z nerez oceli JIKA 9481.6 DN 40/50, plastová | [15 empty] | PP | 2
139 | M | 551618400 | VtokHL 20 s fixační objímkou k HL 100 HL 20 6/4 " | kus | 1 |  | 0 | CS ÚRS 2014 02 |  |  | snížená |  |  | 0.00038 | 0.00038 | 0 | 0 | 32 | M | 2 |  |  |  | ROZPOCET | 0 | 0 | 0 | 0 | 0 | 2 | 0 | 16 | 929528802
| PP |  | uzávěrky zápachové, vpusti - sifony ostatní vtok s fixační objímkou k HL 100 HL 20 DN40 6/4" | [15 empty] | PP | 2
| P |  | Poznámka k položce: Kalich pro úkapy 6/4” s fixační objímkou - vhodný k HL100(G) | [15 empty] | P | 2
167 | K | 725862103 | Zápachová uzávěrka HL 100G DN 50 | kus | 1 |  | 0 | CS ÚRS 2014 02 |  |  | snížená |  |  | 0.00028 | 0.00028 | 0 | 0 | 16 | K | 2 |  |  |  | ROZPOCET | 0 | 0 | 0 | 0 | 0 | 2 | 0 | 16 | 1627015905
| PP |  | Zápachové uzávěrky zařizovacích předmětů pro dřezy DN 40/50 (HL 100G) | [15 empty] | PP | 2
140 | K | 725869101 | Montáž zápachových uzávěrek umyvadlových do DN 40 | kus | 35 |  | 0 | CS ÚRS 2014 02 |  |  | snížená |  |  | 0.00014 | 0.0049 | 0 | 0 | 16 | K | 2 |  |  |  | ROZPOCET | 0 | 0 | 0 | 0 | 0 | 2 | 0 | 16 | -2096024203
| PP |  | Zápachové uzávěrky zařizovacích předmětů montáž zápachových uzávěrek umyvadlových do DN 40 | [15 empty] | PP | 2
141 | M | 551613153 | Uzávěrka zápachová umyvadl.podomítková MIO 9390.2 DN40 | kus | 4 |  | 0 |  |  |  | snížená |  |  | 0.0009 | 0.0036 | 0 | 0 | 32 | M | 2 |  |  |  | ROZPOCET | 0 | 0 | 0 | 0 | 0 | 2 | 0 | 16 | 1977801067
| PP |  | uzávěrky zápachové, vpusti - sifony umyvadlové a bidetové podomítkové MIO 9390.2 DN40 | [15 empty] | PP | 2
| P |  | Poznámka k položce: Umyvadlová zápachová uzávěrka podomítková DN40 s vyjímatelnou vložkou tvořící zápachový uzávěr | [15 empty] | P | 2
142 | M | 551613142 | Sifon umyvadlový Alca plast A41 DN 40 s nerezovou mřížkou | kus | 31 |  | 0 |  |  |  | snížená |  |  | 0.00032 | 0.00992 | 0 | 0 | 32 | M | 2 |  |  |  | ROZPOCET | 0 | 0 | 0 | 0 | 0 | 2 | 0 | 16 | -614570826
| PP |  | uzávěrky zápachové, vpusti - sifony umyvadlové a bidetové s řetízkem a zátkou A41 DN 40 s nerezovou mřížkou | [15 empty] | PP | 2
143 | K | 725869204 | Montáž zápachových uzávěrek dřezových jednodílných DN 50 | kus | 33 |  | 0 | CS ÚRS 2014 02 |  |  | snížená |  |  | 0.00016 | 0.00528 | 0 | 0 | 16 | K | 2 |  |  |  | ROZPOCET | 0 | 0 | 0 | 0 | 0 | 2 | 0 | 16 | 1297275286
| PP |  | Zápachové uzávěrky zařizovacích předmětů montáž zápachových uzávěrek dřezových jednodílných DN 50 | [15 empty] | PP | 2
144 | M | 551611055 | Sifon dřezový Alce plast A441 DN 50 s nerezovou mřížkou | kus | 33 |  | 0 |  |  |  | snížená |  |  | 0.00035 | 0.01155 | 0 | 0 | 32 | M | 2 |  |  |  | ROZPOCET | 0 | 0 | 0 | 0 | 0 | 2 | 0 | 16 | -952127804
| PP |  | uzávěrky zápachové, vpusti - sifony dřezové A441 DN 50 s nerezovou mřížkou | [15 empty] | PP | 2
145 | K | 725980123 | Dvířka plastová 30x30 cm | kus | 2 |  | 0 | CS ÚRS 2014 02 |  |  | snížená |  |  | 0.00031 | 0.00062 | 0 | 0 | 16 | K | 2 |  |  |  | ROZPOCET | 0 | 0 | 0 | 0 | 0 | 2 | 0 | 16 | 2012499365
| PP |  | Dvířka 30/30 | [15 empty] | PP | 2
146 | K | 998725103 | Přesun hmot tonážní pro zařizovací předměty v objektech v do 24 m | t | 3.138 |  | 0 | CS ÚRS 2014 02 |  |  | snížená |  |  | 0 | 0 | 0 | 0 | 16 | K | 2 |  |  |  | ROZPOCET | 0 | 0 | 0 | 0 | 0 | 2 | 0 | 16 | -891673432
| PP |  | Přesun hmot pro zařizovací předměty stanovený z hmotnosti přesunovaného materiálu vodorovná dopravní vzdálenost do 50 m v objektech výšky přes 12 do 24 m | [15 empty] | PP | 2
| D | 726 | Zdravotechnika - předstěnové instalace |  |  |  | 0 | [5 empty] | 0 |  | 0.288 |  | 0 | 2 | D | 1 |  |  |  | ROZPOCET | [6 empty] | 0
147 | K | 726131002 | Instalační předstěna pro umyvadlo v 1120 mm pro tělesně postižené do lehkých stěn s kovovou kcí | sou | 4 |  | 0 | CS ÚRS 2014 02 |  |  | snížená |  |  | 0.012 | 0.048 | 0 | 0 | 16 | K | 2 |  |  |  | ROZPOCET | 0 | 0 | 0 | 0 | 0 | 2 | 0 | 16 | -669605417
| PP |  | Předstěnové instalační systémy do lehkých stěn (GEBERIT) s kovovou konstrukcí pro umyvadla stavební výšky 1120 mm pro tělesně postižené | [15 empty] | PP | 2
148 | K | 726141201 | Montáž instalační předstěny umyvadla/dřezů do kombinovaných stěn | sou | 8 |  | 0 | CS ÚRS 2014 02 |  |  | snížená |  |  | 0 | 0 | 0 | 0 | 16 | K | 2 |  |  |  | ROZPOCET | 0 | 0 | 0 | 0 | 0 | 2 | 0 | 16 | 751803207
| PP |  | Předstěnové instalační systémy do kombinovaných stěn (GEBERIT) do masivních nebo lehkých stěn s kovovou konstrukcí montáž ostatních typů umyvadel | [15 empty] | PP | 2
149 | M | 552817394 | Montážní prvek pro umyvadlo/dřez Duofix 111.430 | kus | 8 |  | 0 |  |  |  | snížená |  |  | 0.012 | 0.096 | 0 | 0 | 32 | M | 2 |  |  |  | ROZPOCET | 0 | 0 | 0 | 0 | 0 | 2 | 0 | 16 | 310069541
| PP |  | materiál instalační - prvky montážní montážní prvky pro umyvadlo a výlevku pro tělesně postižené do lehké stěny s kovovou konstrukcí Duofix 111.430 | [15 empty] | PP | 2
150 | K | 726141205 | Montáž instalační předstěny pro pračku do lehkých stěn | sou | 4 |  | 0 |  |  |  | snížená |  |  | 0 | 0 | 0 | 0 | 16 | K | 2 |  |  |  | ROZPOCET | 0 | 0 | 0 | 0 | 0 | 2 | 0 | 16 | 1555811586
| PP |  | Předstěnové instalační systémy do kombinovaných stěn (GEBERIT) do masivních nebo lehkých stěn s kovovou konstrukcí montáž ostatních typů pračku | [15 empty] | PP | 2
151 | M | 552817397 | Montážní prvek pro pračku Duofix 111.778 | kus | 4 |  | 0 |  |  |  | snížená |  |  | 0.012 | 0.048 | 0 | 0 | 32 | M | 2 |  |  |  | ROZPOCET | 0 | 0 | 0 | 0 | 0 | 2 | 0 | 16 | -1374391118
| PP |  | materiál instalační - prvky montážní montážní prvky pro umyvadlo a výlevku pro tělesně postižené do lehké stěny s kovovou konstrukcí Duofix 111.778 | [15 empty] | PP | 2
152 | K | 726141206 | Montáž instalační předstěny pro sprchu do lehkých stěn | sou | 8 |  | 0 |  |  |  | snížená |  |  | 0 | 0 | 0 | 0 | 16 | K | 2 |  |  |  | ROZPOCET | 0 | 0 | 0 | 0 | 0 | 2 | 0 | 16 | 1615711411
| PP |  | Předstěnové instalační systémy do kombinovaných stěn (GEBERIT) do masivních nebo lehkých stěn s kovovou konstrukcí montáž ostatních typů sprchu | [15 empty] | PP | 2
153 | M | 552817402 | Montážní prvek pro sprchu Duofix 111.580 | kus | 8 |  | 0 |  |  |  | snížená |  |  | 0.012 | 0.096 | 0 | 0 | 32 | M | 2 |  |  |  | ROZPOCET | 0 | 0 | 0 | 0 | 0 | 2 | 0 | 16 | 1502975603
| PP |  | materiál instalační - prvky montážní montážní prvky pro umyvadlo a výlevku pro tělesně postižené do lehké stěny s kovovou konstrukcí Duofix 111.580 | [15 empty] | PP | 2
154 | K | 998726113 | Přesun hmot tonážní pro instalační prefabrikáty v objektech v do 24 m | t | 0.288 |  | 0 | CS ÚRS 2014 02 |  |  | snížená |  |  | 0 | 0 | 0 | 0 | 16 | K | 2 |  |  |  | ROZPOCET | 0 | 0 | 0 | 0 | 0 | 2 | 0 | 16 | -2053925872
| PP |  | Přesun hmot pro instalační prefabrikáty stanovený z hmotnosti přesunovaného materiálu vodorovná dopravní vzdálenost do 50 m v objektech výšky přes 12 m do 24 m | [15 empty] | PP | 2
| D | 727 | Zdravotechnika - požární ochrana |  |  |  | 0 | [5 empty] | 0 |  | 0.17361 |  | 0 | 2 | D | 1 |  |  |  | ROZPOCET | [6 empty] | 0
155 | K | 727111561 | Vytmelení prostup plastového potrubí do d50 mm stropem tl 15cm | kus | 107 |  | 0 |  |  |  | snížená |  |  | 0.00083 | 0.08881 | 0 | 0 | 16 | K | 2 |  |  |  | ROZPOCET | 0 | 0 | 0 | 0 | 0 | 2 | 0 | 16 | -1586819145
| PP |  | Protipožární trubní ucpávky kovové potrubí bez izolace prostup stropem tloušťky 150 mm požární odolnost EI 120 (stěrka PROMASTOP typ P 501.70) Vytmelení prostup plastového potrubí do d50 mm stropem tl 15cm | [15 empty] | PP | 2
156 | M | 246380232 | Tmel zpěňující protipožární HILTI CP611A (kartuš 310 ml) | bal | 68 |  | 0 |  |  |  | snížená |  |  | 0.001 | 0.068 | 0 | 0 | 32 | M | 2 |  |  |  | ROZPOCET | 0 | 0 | 0 | 0 | 0 | 2 | 0 | 16 | -423098183
| PP |  | tmely jinde neuvedené tmel izolační trvale pružný Tmel zpěňující protipožární HILTI CP611A (kartuš 310 ml) | [15 empty] | PP | 2
157 | K | 727121112 | Protipožární manžeta D 110 mm z jedné strany dělící konstrukce požární odolnost EI 90 | kus | 56 |  | 0 | CS ÚRS 2014 02 |  |  | snížená |  |  | 0.0003 | 0.0168 | 0 | 0 | 16 | K | 2 |  |  |  | ROZPOCET | 0 | 0 | 0 | 0 | 0 | 2 | 0 | 16 | 721216886
| PP |  | Protipožární ochranné manžety z jedné strany dělící konstrukce požární odolnost EI 90 (PROMASTOP RI/30 501.35) D 110 | [15 empty] | PP | 2
| D | 764 | Konstrukce klempířské |  |  |  | 0 | [5 empty] | 0 |  | 0.173 |  | 0 | 2 | D | 1 |  |  |  | ROZPOCET | [6 empty] | 0
158 | K | 764511419 | Nosný žlab hranatý z Pz plechu rš 500 mm pro uložení potrubí vč. závěsných tyčí | m | 50 |  | 0 |  |  |  | snížená |  |  | 0.00346 | 0.173 | 0 | 0 | 16 | K | 2 |  |  |  | ROZPOCET | 0 | 0 | 0 | 0 | 0 | 2 | 0 | 16 | -338908589
| PP |  | Žlab podokapní z pozinkovaného plechu včetně háků a čel hranatý nosný žlab rš 500 mm | [15 empty] | PP | 2
159 | K | 998764102 | Přesun hmot tonážní pro konstrukce klempířské v objektech v do 12 m | t | 0.173 |  | 0 | CS ÚRS 2014 02 |  |  | snížená |  |  | 0 | 0 | 0 | 0 | 16 | K | 2 |  |  |  | ROZPOCET | 0 | 0 | 0 | 0 | 0 | 2 | 0 | 16 | 1552905228
| PP |  | Přesun hmot pro konstrukce klempířské stanovený z hmotnosti přesunovaného materiálu vodorovná dopravní vzdálenost do 50 m v objektech výšky přes 6 do 12 m | [15 empty] | PP | 2
| D | 767 | Konstrukce zámečnické |  |  |  | 0 | [5 empty] | 0 |  | 0.086439 |  | 0.04 | 2 | D | 1 |  |  |  | ROZPOCET | [6 empty] | 0
160 | K | 767995111 | Montáž atypických zámečnických konstrukcí hmotnosti do 5 kg | kg | 80.784 |  | 0 | CS ÚRS 2014 02 |  |  | snížená |  |  | 7e-05 | 0.0056549 | 0 | 0 | 16 | K | 2 |  |  |  | ROZPOCET | 0 | 0 | 0 | 0 | 0 | 2 | 0 | 16 | -39983151
| PP |  | Montáž ostatních atypických zámečnických konstrukcí hmotnosti do 5 kg | [15 empty] | PP | 2
| VV |  | 34,0*2*1,1*1,08 |  | 80.784 | [13 empty] | VV | 2 | 2 | -1 | 1 | ROZPOCET
161 | M | 130105332 | Ocel profilová jakosti 11 375 - konzole, objímky, spojovací materiál apod. | kg | 80.784 |  | 0 |  |  |  | snížená |  |  | 0.001 | 0.080784 | 0 | 0 | 32 | M | 2 |  |  |  | ROZPOCET | 0 | 0 | 0 | 0 | 0 | 2 | 0 | 16 | -1739543645
| PP |  | ocel profilová v jakosti 11 375 ocel profilová L úhelníky nerovnostranné Ocel profilová jakosti 11 375 - konzole, stojany, objímky, spojovací materiál apod. | [15 empty] | PP | 2
| P |  | Poznámka k položce: Hmotnost: 19,00 kg/m | [15 empty] | P | 2
162 | K | 767996801 | Demontáž atypických zámečnických konstrukcí rozebráním hmotnosti jednotlivých dílů do 50 kg | kg | 40 |  | 0 | CS ÚRS 2014 02 |  |  | snížená |  |  | 0 | 0 | 0.001 | 0.04 | 16 | K | 2 |  |  |  | ROZPOCET | 0 | 0 | 0 | 0 | 0 | 2 | 0 | 16 | -1505450187
| PP |  | Demontáž ostatních zámečnických konstrukcí o hmotnosti jednotlivých dílů rozebráním do 50 kg | [15 empty] | PP | 2
163 | K | 998767103 | Přesun hmot tonážní pro zámečnické konstrukce v objektech v do 24 m | t | 0.086 |  | 0 | CS ÚRS 2014 02 |  |  | snížená |  |  | 0 | 0 | 0 | 0 | 16 | K | 2 |  |  |  | ROZPOCET | 0 | 0 | 0 | 0 | 0 | 2 | 0 | 16 | 756979527
| PP |  | Přesun hmot pro zámečnické konstrukce stanovený z hmotnosti přesunovaného materiálu vodorovná dopravní vzdálenost do 50 m v objektech výšky přes 12 do 24 m | [15 empty] | PP | 2
| D | 783 | Dokončovací práce - nátěry |  |  |  | 0 | [5 empty] | 0 |  | 0.0078132 |  | 0 | 2 | D | 1 |  |  |  | ROZPOCET | [6 empty] | 0
164 | K | 783121131 | Nátěry syntetické OK střední "B" barva dražší lesklý povrch 1x antikorozní, 1x základní, 1x email | m2 | 12.602 |  | 0 | CS ÚRS 2014 02 |  |  | snížená |  |  | 0.00062 | 0.0078132 | 0 | 0 | 16 | K | 2 |  |  |  | ROZPOCET | 0 | 0 | 0 | 0 | 0 | 2 | 0 | 16 | 1341722797
| PP |  | Nátěry ocelových konstrukcí syntetické na vzduchu schnoucí dražšími barvami (např. Düfa, …) konstrukcí středních "B" lesklý povrch 1x antikorozní, 1x základní 1x email | [15 empty] | PP | 2
| VV |  | 80,78*0,156 |  | 12.602 | [13 empty] | VV | 2 | 2 | -1 | 1 | ROZPOCET
| D | HZS | Hodinové zúčtovací sazby |  |  |  | 0 | [5 empty] | 0 |  | 0 |  | 0 | 4 | D | 0 |  |  |  | ROZPOCET | [6 empty] | 0
165 | K | HZS4301 | Rozbor pitné vody (krácený) dle vyhl. č. 252/2004 Sb | sou | 1 |  | 0 |  |  |  | snížená |  |  | 0 | 0 | 0 | 0 | 512 | K | 1 |  |  |  | ROZPOCET | 0 | 0 | 0 | 0 | 0 | 2 | 0 | 512 | 520445757
| PP |  | Hodinové zúčtovací sazby ostatních profesí revizní a kontrolní činnost Rozbor pitné vody (krácený) dle vyhl. č. 252/2004 Sb | [15 empty] | PP | 1
166 | K | HZS4321 | Zkouška vydatnosti hydrantového systému | sou | 9 |  | 0 |  |  |  | snížená |  |  | 0 | 0 | 0 | 0 | 512 | K | 1 |  |  |  | ROZPOCET | 0 | 0 | 0 | 0 | 0 | 2 | 0 | 512 | -1245936623
| PP |  | Hodinové zúčtovací sazby ostatních profesí revizní a kontrolní činnost Zkouška vydatnosti hydrantového systému | [15 empty] | PP | 1

## Pokyny pro vyplnění
Struktura údajů, formát souboru a metodika pro zpracování
Struktura
Soubor je složen ze záložky Rekapitulace stavby a záložek s názvem soupisu prací pro jednotlivé objekty ve formátu XLS. Každá ze záložek přitom obsahuje
ještě samostatné sestavy vymezené orámovaním a nadpisem sestavy. Všechny sestavy jsou optimalizovány i pro tisk na formát A4 na výšku.
Rekapitulace stavby obsahuje sestavu Rekapitulace stavby a Rekapitulace objektů stavby a soupisů prací.
V sestavě Rekapitulace stavby jsou uvedeny informace identifikující předmět veřejné zakázky na stavební práce, KSO, CC-CZ, CZ-CPV, CZ-CPA a rekapitulaci
celkové nabídkové ceny uchazeče.
V sestavě Rekapitulace objektů stavby a soupisů prací je uvedena rekapitulace stavebních objektů, inženýrských objektů, provozních souborů,
vedlejších a ostatních nákladů a ostatních nákladů s rekapitulací nabídkové ceny za jednotlivé soupisy prací. Na základě údaje Typ je možné
identifikovat, zda se jedná o objekt nebo soupis prací pro daný objekt:
|  | STA | Stavební objekt pozemní
|  | ING | Stavební objekt inženýrský
|  | PRO | Provozní soubor
|  | VON | Vedlejší a ostatní náklady
|  | OST | Ostatní
|  | Soupis | Soupis prací pro daný typ objektu
Soupis prací pro jednotlivé objekty obsahuje sestavy Krycí list soupisu, Rekapitulace členění soupisu prací, Soupis prací. Za soupis prací může být považován
i objekt stavby v případě, že neobsahuje podřízenou zakázku.
Krycí list soupisu obsahuje rekapitulaci informací o předmětu veřejné zakázky ze sestavy Rekapitulace stavby, informaci o zařazení objektu do KSO,
CC-CZ, CZ-CPV, CZ-CPA a rekapitulaci celkové nabídkové ceny uchazeče za aktuální soupis prací.
Rekapitulace členění soupisu prací obsahuje rekapitulaci soupisu prací ve všech úrovních členění soupisu tak, jak byla tato členění použita (např.
stavební díly, funkční díly, případně jiné členění) s rekapitulací nabídkové ceny.
Soupis prací obsahuje položky veškerých stavebních nebo montážních prací, dodávek materiálů a služeb nezbytných pro zhotovení stavebního objektu,
inženýrského objektu, provozního souboru, vedlejších a ostatních nákladů.
Pro položky soupisu prací se zobrazují následující informace:
|  | PČ |  | Pořadové číslo položky v aktuálním soupisu
|  | TYP |  | Typ položky: K - konstrukce, M - materiál, PP - plný popis, PSC - poznámka k souboru cen, P - poznámka k položce, VV - výkaz výměr
|  | Kód |  | Kód položky
|  | Popis |  | Zkrácený popis položky
|  | MJ |  | Měrná jednotka položky
|  | Množství |  | Množství v měrné jednotce
|  | J.cena |  | Jednotková cena položky. Zadaní může obsahovat namísto J.ceny sloupce J.materiál a J.montáž, jejichž součet definuje
J.cenu položky.
|  | Cena celkem |  | Celková cena položky daná jako součin množství a j.ceny
|  | Cenová soustava |  | Příslušnost položky do cenové soustavy
Ke každé položce soupisu prací se na samostatných řádcích může zobrazovat:
Plný popis položky
Poznámka k souboru cen a poznámka zadavatele
Výkaz výměr
Pokud je k řádku výkazu výměr evidovaný údaj ve sloupci Kód, jedná se o definovaný odkaz, na který se může odvolávat výkaz výměr z jiné položky.
Metodika pro zpracování
Jednotlivé sestavy jsou v souboru provázány. Editovatelné pole jsou zvýrazněny žlutým podbarvením, ostatní pole neslouží k editaci a nesmí být jakkoliv
modifikovány. Hodnoty jsou ve výpočtech zaokrouhlovány na počet desetinných míst viditelných v jednotlivých polích.
Uchazeč je pro podání nabídky povinen vyplnit žlutě podbarvená pole:
Pole Uchazeč v sestavě Rekapitulace stavby - zde uchazeč vyplní svůj název (název subjektu)
Pole IČ a DIČ v sestavě Rekapitulace stavby - zde uchazeč vyplní svoje IČ a DIČ
Datum v sestavě Rekapitulace stavby - zde uchazeč vyplní datum vytvoření nabídky
J.cena = jednotková cena v sestavě Soupis prací o maximálním počtu desetinných míst uvedených v poli
- pokud sestavy soupisů prací obsahují pole J.cena, musí být všechna tato pole vyplněna nenulovými kladnými číslicemi
Poznámka - nepovinný údaj pro položku soupisu
V případě, že sestavy soupisů prací neobsahují pole J.cena, potom ve všech soupisech prací obsahují pole:
- J.materiál - jednotková cena materiálu
- J.montáž - jednotková cena montáže
Uchazeč je v tomto případě povinen vyplnit všechna pole J.materiál a pole J.montáž nenulovými kladnými číslicemi. V případech, kdy položka
neobsahuje žádný materiál je přípustné, aby pole J.materiál bylo vyplněno nulou. V případech, kdy položka neobsahuje žádnou montáž je přípustné,
aby pole J.montáž bylo vyplněno nulou. Není však přípustné, aby obě pole - J.materiál, J.Montáž byly u jedné položky vyplněny nulou.
Rekapitulace stavby
Název |  |  | Povinný |  | Popis | Typ | Max. počet
atributu |  |  | (A/N) |  |  |  | znaků
Kód |  |  | A |  | Kód stavby | String | 20
Stavba |  |  | A |  | Název stavby | String | 120
Místo |  |  | N |  | Místo stavby | String | 50
Datum |  |  | A |  | Datum vykonaného exportu | Date
KSO |  |  | N |  | Klasifikace stavebního objektu | String | 15
CC-CZ |  |  | N |  | Klasifikace stavbeních děl | String | 15
CZ-CPV |  |  | N |  | Společný slovník pro veřejné zakázky | String | 20
CZ-CPA |  |  | N |  | Klasifikace produkce podle činností | String | 20
Zadavatel |  |  | N |  | Zadavatel zadaní | String | 50
IČ |  |  | N |  | IČ zadavatele zadaní | String | 20
DIČ |  |  | N |  | DIČ zadavatele zadaní | String | 20
Uchazeč |  |  | N |  | Uchazeč veřejné zakázky | String | 50
Projektant |  |  | N |  | Projektant | String | 50
Poznámka |  |  | N |  | Poznámka k zadání | String | 255
Sazba DPH |  |  | A |  | Rekapitulace sazeb DPH u položek soupisů | eGSazbaDph
Základna DPH |  |  | A |  | Základna DPH určena součtem celkové ceny z položek soupisů | Double
Hodnota DPH |  |  | A |  | Hodnota DPH | Double
Cena bez DPH |  |  | A |  | Celková cena bez DPH za celou stavbu. Sčítává se ze všech listů. | Double
Cena s DPH |  |  | A |  | Celková cena s DPH za celou stavbu | Double
Rekapitulace objektů stavby a soupisů prací
Název |  |  | Povinný |  | Popis | Typ | Max. počet
atributu |  |  | (A/N) |  |  |  | znaků
Kód |  |  | A |  | Přebírá se z Rekapitulace stavby | String | 20
Stavba |  |  | A |  | Přebírá se z Rekapitulace stavby | String | 120
Místo |  |  | N |  | Přebírá se z Rekapitulace stavby | String | 50
Datum |  |  | A |  | Přebírá se z Rekapitulace stavby | Date
Zadavatel |  |  | N |  | Přebírá se z Rekapitulace stavby | String | 50
Projektant |  |  | N |  | Přebírá se z Rekapitulace stavby | String | 50
Uchazeč |  |  | N |  | Přebírá se z Rekapitulace stavby | String | 50
Kód |  |  | A |  | Kód objektu | String | 20
Objektu, Soupis prací |  |  | A |  | Název objektu | String | 120
Cena bez DPH |  |  | A |  | Cena bez DPH za daný objekt | Double
Cena s DPH |  |  | A |  | Cena spolu s DPH za daný objekt | Double
Typ |  |  | A |  | Typ zakázky | eGTypZakazky
Krycí list soupisu
Název |  |  | Povinný |  | Popis | Typ | Max. počet
atributu |  |  | (A/N) |  |  |  | znaků
Stavba |  |  | A |  | Přebírá se z Rekapitulace stavby | String | 120
Objekt |  |  | A |  | Kód a název objektu | String | 20 + 120
Soupis |  |  | A |  | Kód a název soupisu | String | 20 + 120
KSO |  |  | N |  | Klasifikace stavebního objektu | String | 15
CC-CZ |  |  | N |  | Klasifikace stavbeních děl | String | 15
CZ-CPV |  |  | N |  | Společný slovník pro veřejné zakázky | String | 20
CZ-CPA |  |  | N |  | Klasifikace produkce podle činností | String | 20
Místo |  |  | N |  | Přebírá se z Rekapitulace stavby | String | 50
Zadavatel |  |  | N |  | Přebírá se z Rekapitulace stavby | String | 50
Uchazeč |  |  | N |  | Přebírá se z Rekapitulace stavby | String | 50
Projektant |  |  | N |  | Přebírá se z Rekapitulace stavby | String | 50
Poznámka |  |  | N |  | Poznámka k soupisu prací | String | 255
Sazba DPH |  |  | A |  | Rekapitulace sazeb DPH na položkách aktuálního soupisu | eGSazbaDph
Základna DPH |  |  | A |  | Základna DPH určena součtem celkové ceny z položek aktuálního soupisu | Double
Hodnota DPH |  |  | A |  | Hodnota DPH | Double
Cena bez DPH |  |  | A |  | Cena bez DPH za daný soupis | Double
Cena s DPH |  |  | A |  | Cena s DPH za daný soupis | Double
Rekapitulace členění soupisu prací
Název |  |  | Povinný |  | Popis | Typ | Max. počet
atributu |  |  | (A/N) |  |  |  | znaků
Stavba |  |  | A |  | Přebírá se z Rekapitulace stavby | String | 120
Objekt |  |  | A |  | Kód a název objektu, přebírá se z Krycího listu soupisu | String | 20 + 120
Soupis |  |  | A |  | Kód a název objektu, přebírá se z Krycího listu soupisu | String | 20 + 120
Místo |  |  | N |  | Přebírá se z Rekapitulace stavby | String | 50
Datum |  |  | A |  | Přebírá se z Rekapitulace stavby | Date
Zadavatel |  |  | N |  | Přebírá se z Rekapitulace stavby | String | 50
Projektant |  |  | N |  | Přebírá se z Rekapitulace stavby | String | 50
Uchazeč |  |  | N |  | Přebírá se z Rekapitulace stavby | String | 50
Kód dílu - Popis |  |  | A |  | Kód a název dílu ze soupisu | String | 20 + 100
Cena celkem |  |  | A |  | Cena celkem za díl ze soupisu | Double
Soupis prací
Název |  |  | Povinný |  | Popis | Typ | Max. počet
atributu |  |  | (A/N) |  |  |  | znaků
Stavba |  |  | A |  | Přebírá se z Rekapitulace stavby | String | 120
Objekt |  |  | A |  | Kód a název objektu | String | 20 + 120
Soupis |  |  | A |  | Přebírá se z Krycího listu soupisu | String | 20 + 120
Místo |  |  | N |  | Přebírá se z Krycího listu soupisu | String | 50
Datum |  |  | A |  | Přebírá se z Krycího listu soupisu | Date
Zadavatel |  |  | N |  | Přebírá se z Krycího listu soupisu | String | 50
Projektant |  |  | N |  | Přebírá se z Krycího listu soupisu | String | 50
Uchazeč |  |  | N |  | Přebírá se z Krycího listu soupisu | String | 50
PČ |  |  | A |  | Pořadové číslo položky soupisu | Long
Typ |  |  | A |  | Typ položky soupisu | eGTypPolozky | 1
Kód |  |  | A |  | Kód položky ze soupisu | String | 20
Popis |  |  | A |  | Popis položky ze soupisu | String | 255
MJ |  |  | A |  | Měrná jednotka položky | String | 10
Množství |  |  | A |  | Množství položky soupisu | Double
J.Cena |  |  | A |  | Jednotková cena položky | Double
Cena celkem |  |  | A |  | Cena celkem vyčíslena jako J.Cena * Množství | Double
Cenová soustava |  |  | N |  | Zařazení položky do cenové soustavy | String | 50
Datová věta
Typ věty |  |  | Hodnota |  | Význam
eGSazbaDPH |  |  | základní |  | Základní sazba DPH
|  |  | snížená |  | Snížená sazba DPH
|  |  | nulová |  | Nulová sazba DPH
|  |  | zákl. přenesená |  | Základní sazba DPH přenesená
|  |  | sníž. přenesená |  | Snížená sazba DPH přenesená
eGTypZakazky |  |  | STA |  | Stavební objekt
|  |  | PRO |  | Provozní soubor
|  |  | ING |  | Inženýrský objekt
|  |  | VON |  | Vedlejší a ostatní náklady
|  |  | OST |  | Ostatní náklady
eGTypPolozky |  |  | 1 |  | Položka typu HSV
|  |  | 2 |  | Položka typu PSV
|  |  | 3 |  | Položka typu M
|  |  | 4 |  | Položka typu OST