## Rekapitulace stavby
Export Komplet | [26 empty] | 2.0 | ZAMOK |  |  |  | False | False | {f2ff6ece-ac1d-46b0-bf0b-f2a35f05d7c7}
[31 empty] | 0,01 | 21
[31 empty] | 0,01 | 15
|  | REKAPITULACE STAVBY | [16 empty] | v --- níže se nacházejí doplnkové a pomocné údaje k sestavám --- v | [11 empty] | 0,001
|  | Kód: | [28 empty] | 0,01
|  | Stavba: |  |  |  | 3. Vybavení učebny | [24 empty] | 0,01
|  | KSO: | [12 empty] | CC-CZ: | [15 empty] | 0,01
|  | Místo: | [12 empty] | Datum: | 01_2023 | [14 empty] | 0,01
0,01
|  | Zadavatel: | [12 empty] | IČ: | [15 empty] | 0,01
[15 empty] | DIČ: | [15 empty] | 0,01
0,01
|  | Zhotovitel: | [12 empty] | IČ: | [15 empty] | 0,01
[15 empty] | DIČ: | [15 empty] | 0,01
False
|  | Projektant: | [12 empty] | IČ: | [15 empty] | False
[15 empty] | DIČ: | [15 empty] | True
0,01
|  | Zpracovatel: | [12 empty] | IČ: | [15 empty] | 0,01
[15 empty] | DIČ: | [15 empty] | True
Poznámka:
|  | Cena bez DPH | [12 empty] | 0
[7 empty] | Sazba daně |  |  | Základ daně |  |  |  |  | Výše daně
|  | DPH | základní |  |  |  | 21% |  |  | 0 |  |  |  |  | 0
|  |  | snížená |  |  |  | 15% |  |  | 0 |  |  |  |  | 0
|  |  | zákl. přenesená |  |  |  | 21% |  |  | #REF! |  |  |  |  | 0
|  |  | sníž. přenesená |  |  |  | 15% |  |  | #REF! |  |  |  |  | 0
|  |  | nulová |  |  |  | 0% |  |  | #REF! |  |  |  |  | 0
|  | Cena s DPH | [5 empty] | v |  |  | CZK |  |  |  | 0
|  | Projektant | [10 empty] | Zpracovatel
|  | Datum a podpis: | [6 empty] | Razítko |  |  |  | Datum a podpis: |  |  | Razítko
|  | Objednavatel | [10 empty] | Zhotovitel
|  | Datum a podpis: | [6 empty] | Razítko |  |  |  | Datum a podpis: |  |  | Razítko
REKAPITULACE OBJEKTŮ STAVBY A SOUPISŮ PRACÍ
Kód:
| Stavba: | [5 empty] | 3. Vybavení učebny
| Místo: | [12 empty] | Datum:01_2023
| Zadavatel: | [12 empty] | Projektant: |  |  |  |  | Informatívní údaje z listů zakázek
| Zhotovitel: | [12 empty] | Zpracovatel:
|  | Kód |  | Popis | [7 empty] | Cena bez DPH [CZK] |  |  |  |  | Cena s DPH [CZK] | Typ | z toho Ostat._x000D_ náklady [CZK] | DPH [CZK] | Normohodiny [h] | DPH základní [CZK] | DPH snížená [CZK] | DPH základní přenesená_x000D_ [CZK] | DPH snížená přenesená_x000D_ [CZK] | Základna_x000D_ DPH základní | Základna_x000D_ DPH snížená | Základna_x000D_ DPH zákl. přenesená | Základna_x000D_ DPH sníž. přenesená | Základna_x000D_ DPH nulová
| Náklady z rozpočtů | [10 empty] | 0 |  |  |  |  | 0 |  | 0 | #REF! | #REF! | #REF! | #REF! | #REF! | #REF! | #REF! | #REF! | #REF! | #REF! | #REF! | D | 0 | ###NOIMPORT### | IMPORT | {f2ff6ece-ac1d-46b0-bf0b-f2a35f05d7c7} | {00000000-0000-0000-0000-000000000000}
/ |  | 1. |  |  | Modernizace jazykové a IT učebny na ZŠ Palachova, Ústí nad Labem | [6 empty] | 0 |  |  |  |  | 0 | STA | 0 | #REF! | #REF! | #REF! | #REF! | #REF! | #REF! | #REF! | #REF! | #REF! | #REF! | #REF! |  | 1 |  | IMPORT | {633f7041-7e9b-441d-92de-3b9bf4bcbc9e} | {f2ff6ece-ac1d-46b0-bf0b-f2a35f05d7c7} | 2
|  | 2. |  |  | Modernizace učeben jazyků a digitechnologií na ZŠ a MŠ Nová v Ústí nad Labem | [6 empty] | 0 |  |  |  |  | 0
|  | 3. |  |  | Modernizace přírodovědné a IT učebny na ZŠ Neštěmická, Ústí nad Labem | [6 empty] | 0 |  |  |  |  | 0
/ |  | 4. |  |  | Modernizace jazykové a IT učebny na ZŠ Jitřní, Ústí nad Labem | [6 empty] | 0 |  |  |  |  | 0 | STA | 0 | #REF! | #REF! | #REF! | #REF! | #REF! | #REF! | #REF! | #REF! | #REF! | #REF! | #REF! |  | 1 |  | IMPORT | {f8f7070e-b1cc-43f3-827d-17260d749c4c} | {f2ff6ece-ac1d-46b0-bf0b-f2a35f05d7c7} | 2

## 01-Palachova - Krycí list
KRYCÍ LIST SOUPISU
| Název stavby |  |  | Modernizace jazykové a IT učebny na ZŠ Palachova, Ústí nad Labem | [8 empty] | JKSO
| Kód stavby |  |  | ucebny
| Název objektu |  |  | 3.Vybavení učebny | [8 empty] | EČO
Kód objektu
| Název části |  |  | SOUPIS PRACÍ, DODÁVEK A SLUŽEB | [8 empty] | Místo
Kód části
Název podčásti
Kód podčásti
[13 empty] | IČ | DIČ
| Objednatel |  |  | ZŠ Ústí nad Labem, Palachova 400/37, PO
Projektant
Zhotovitel
|  |  |  | Rozpočet číslo | Zpracoval | [7 empty] | Dne
01/2023
Měrné a účelové jednotky
Počet |  |  |  | Náklady / 1 m.j. | Počet |  |  | Náklady / 1 m.j. |  | Počet |  |  |  | Náklady / 1 m.j.
|  |  | 0 | 0 |  |  | 0 | 0 |  |  |  |  | 0 |  |  | 0
|  |  |  | Rozpočtové náklady v |  |  |  | CZK
A |  | Základní rozp. náklady |  |  | B |  | Doplňkové náklady |  |  | C |  | Vedlejší rozpočtové náklady
1 | HSV |  |  | 0 | 10 | Práce přesčas |  | 0 |  | 14 | Zařízení staveniště |  |  | 21 | % | 0
2 |  |  |  |  | 11 | Bez pevné podl. |  | 0 |  | 15 | Projektové práce, výrobní dokumentace a DSPS |  |  | 21 | %
3 | PSV |  |  | 0 | 12 | Kulturní památka |  | 0 |  | 16 | Územní vlivy (doprava, přesun Hmot, likvidace odpadů)
4 | [9 empty] | 17 | Provozní vlivy |  |  | 21 | % | 0
5 | "EL" |  |  | 0 | [5 empty] | 18 | Koordinace mezi profesemi
6 | [9 empty] | 19 | VRN z rozpočtu (revize, školení Obsluhy, poplatky, ostatní...)
7 | "AVT" |  |  | 0
8
9 | ZRN (ř. 1-8) |  |  | 0 | 13 | DN (ř. 10-12) |  | 0 |  | 20 | VRN (ř. 14-19) |  |  |  |  | 0
21 | HZS |  |  | 0 | 22 | Kompl. činnost |  | 0 | 21 | 23 | Ostatní náklady |  |  |  |  | 0
Projektant | [9 empty] | D |  | Celkové náklady
[10 empty] | 24 | Součet 9, 13, 20-23 |  |  |  |  | 0 | 0
Datum a podpis |  |  |  |  | Razítko |  |  |  |  | 25 | 15 | % | 0 | DPH |  | 0 | 0
Objednatel | [9 empty] | 26 | 21 | % | 0 | DPH |  | 0 | 0
[10 empty] | 27 | Cena s DPH (ř. 25-26) |  |  |  |  | 0
Datum a podpis |  |  |  |  | Razítko |  |  |  |  | E |  | Přípočty a odpočty
Zhotovitel | [9 empty] | 28 | Dodávky objednatele |  |  |  |  | 0
[10 empty] | 29 | Klouzavá doložka |  |  |  |  | 0
Datum a podpis |  |  |  |  | Razítko |  |  |  |  | 30 | Zvýhodnění + - |  |  |  |  | 0
Typ cenové soustavy URS 2021/II
„Zbývající položky typu vlastní jsou kalkulovány na základě zkušeností z realizace obdobných zakázek a jsou v místě i čase obvyklé“

## 01-Palachova - Soupis
SOUPIS PRACÍ A DODÁVEK A SLUŽEB vč VÝKAZU VÝMĚR
Stavba: |  | Modernizace jazykové a IT učebny na ZŠ Palachova, Ústí nad Labem
Objekt: |  | 3. Vybavení učebny
Část: |  | 0
JKSO: |  | 0
Objednatel: |  | 0
Zhotovitel: |  | 0
Datum: |  | 0
P.Č. | TV | KCN | Kód položky / název | Popis / minimální technické parametry | MJ | Množství celkem | Cena jednotková bez DPH | Cena celkem bez DPH | Hmotnost | Hmotnost celkem | Hmotnost sutě | Hmotnost sutě celkem | Typ |  | Kód
1 | 2 | 3 | 4 | 5 | 6 | 7 | 8 | 9 |  |  |  |  | 12 |  | 13
| D |  | HSV | Práce a dodávky HSV |  |  |  | 0 |  | 0 |  | 0
| D |  | 6 | Úpravy povrchů, podlahy a osazování výplní |  |  |  | 0 |  | 0 |  | 0
| K | 014 | 611135101 | Hrubá výplň rýh ve stropech maltou jakékoli šířky rýhy | m2 | 0 | 415 | 0 | 0.04 | 0 | 0 | 0
| K | 014 | 611325121 | Vápenocementová štuková omítka rýh ve stropech šířky do 150 mm | m2 | 0 | 984 | 0 | 0.04153 | 0 | 0 | 0
| K | 014 | 611325122 | Vápenocementová štuková omítka rýh ve stropech šířky do 300 mm | m2 | 0 | 803 | 0 | 0.04153 | 0 | 0 | 0
| K | 014 | 611325123 | Vápenocementová štuková omítka rýh ve stropech šířky přes 300 mm | m2 | 0 | 711 | 0 | 0.04153 | 0 | 0 | 0
1 | K | 014 | 612135101 | Hrubá výplň rýh ve stěnách maltou jakékoli šířky rýhy | m2 | 0 | 0 | 0 | 0.04 | 0 | 0 | 0
| K | 011 | 612321121 | Vápenocementová omítka hladká jednovrstvá vnitřních stěn nanášená ručně pod obklady | m2 | 0 | 206 | 0 | 0.0154 | 0 | 0 | 0
2 | K | 014 | 612325121 | Vápenocementová štuková omítka rýh ve stěnách šířky do 150 mm | m2 | 0 | 0 | 0 | 0.04153 | 0 | 0 | 0
| K | 014 | 612325122 | Vápenocementová štuková omítka rýh ve stěnách šířky do 300 mm | m2 | 0 | 672 | 0 | 0.04153 | 0 | 0 | 0
| K | 014 | 612325123 | Vápenocementová štuková omítka rýh ve stěnách šířky přes 300 mm | m2 | 0 | 601 | 0 | 0.04153 | 0 | 0 | 0
| K | 014 | 612325213 | Vápenocementová hladká omítka malých ploch do 1,0 m2 na stěnách pod obklady | kus | 0 | 388 | 0 | 0.0382 | 0 | 0 | 0
3 | K | 014 | 612325215 | Vápenocementová hladká omítka malých ploch do 4,0 m2 na stěnách pod obklady | kus | 0 | 0 | 0 | 0.147 | 0 | 0 | 0
4 | K | 011 | 619991001 | Zakrytí podlah fólií přilepenou lepící páskou | m2 | 0 | 0 | 0 | 0.00012 | 0 | 0 | 0
5 | K | 011 | 619991011 | Obalení konstrukcí a prvků fólií přilepenou lepící páskou | m2 | 0 | 0 | 0 | 0.00024 | 0 | 0 | 0
6 | K | 014 | 632681113 | Vyspravení betonových podlah rychletuhnoucím polymerem - vysprávka D přes 50 do 200 a tl 30 mm | kus | 0 | 0 | 0
| D |  | 9 | Ostatní konstrukce a práce, bourání |  |  |  | 0 |  | 0 |  | 0
| K | 014 | 952901101 | Čištění budov omytí jednoduchých oken nebo balkonových dveří plochy do 0,6m2 | m2 | 0 | 39.45 | 0 | 1e-05 | 0 | 0 | 0
| K | 014 | 952901102 | Čištění budov omytí jednoduchých oken nebo balkonových dveří plochy do 1,5m2 | m2 | 0 | 29.8 | 0 | 1e-05 | 0 | 0 | 0
| K | 014 | 952901103 | Čištění budov omytí jednoduchých oken nebo balkonových dveří plochy do 2,5m2 | m2 | 0 | 23.9 | 0 | 1e-05 | 0 | 0 | 0
| K | 014 | 952901104 | Čištění budov omytí jednoduchých oken nebo balkonových dveří plochy přes 2,5m2 | m2 | 0 | 17.9 | 0 | 1e-05 | 0 | 0 | 0
| K | 014 | 952901105 | Čištění budov omytí dvojitých nebo zdvojených oken nebo balkonových dveří plochy do 0,6m2 | m2 | 0 | 56.2 | 0 | 2e-05 | 0 | 0 | 0
| K | 014 | 952901106 | Čištění budov omytí dvojitých nebo zdvojených oken nebo balkonových dveří plochy do 1,5m2 | m2 | 0 | 38.9 | 0 | 2e-05 | 0 | 0 | 0
7 | K | 014 | 952901107 | Čištění budov omytí dvojitých nebo zdvojených oken nebo balkonových dveří plochy do 2,5m2 | m2 | 0 | 0 | 0 | 2e-05 | 0 | 0 | 0
| K | 014 | 952901108 | Čištění budov omytí dvojitých nebo zdvojených oken nebo balkonových dveří plochy přes 2,5m2 | m2 | 0 | 23.1 | 0 | 2e-05 | 0 | 0 | 0
| K | 014 | 952901121 | Čištění budov omytí dveří nebo vrat plochy do 1,5m2 | m2 | 0 | 29.7 | 0 | 1e-05 | 0 | 0 | 0
8 | K | 014 | 952901122 | Čištění budov omytí dveří nebo vrat plochy do 3,0m2 | m2 | 0 | 0 | 0 | 1e-05 | 0 | 0 | 0
| K | 014 | 952901123 | Čištění budov omytí dveří nebo vrat plochy do 5,0m2 | m2 | 0 | 19 | 0 | 1e-05 | 0 | 0 | 0
9 | K | 014 | 952902021 | Čištění budov zametení hladkých podlah | m2 | 0 | 0 | 0 | 0 | 0 | 0 | 0
10 | K | 014 | 952902031 | Čištění budov omytí hladkých podlah | m2 | 0 | 0 | 0 | 1e-05 | 0 | 0 | 0
11 | K | 014 | 952902611 | Čištění budov vysátí prachu z ostatních ploch | m2 | 0 | 0 | 0 | 0 | 0 | 0 | 0
| K | 013 | 973026121 | Vysekání kapes ve zdivu z kamene pro špalíky do 30x30x30 mm | kus | 0 | 28 | 0 | 0 | 0 | 0 | 0
| K | 013 | 973026141 | Vysekání kapes ve zdivu z kamene pro špalíky do 50x50x50 mm | kus | 0 | 36.1 | 0 | 0 | 0 | 0 | 0
| K | 013 | 973026161 | Vysekání kapes ve zdivu z kamene pro špalíky do 100x100x500 mm | kus | 0 | 60.2 | 0 | 0 | 0 | 0.001 | 0
| K | 013 | 973026191 | Vysekání kapes ve zdivu z kamene pro špalíky do 150x150x100 mm | kus | 0 | 105 | 0 | 0 | 0 | 0.005 | 0
| K | 013 | 973031612 | Vysekání kapes ve zdivu cihelném na MV nebo MVC pro špalíky do 30x30x30 mm | kus | 0 | 25.3 | 0 | 0 | 0 | 0 | 0
| K | 013 | 973031614 | Vysekání kapes ve zdivu cihelném na MV nebo MVC pro špalíky do 50x50x50 mm | kus | 0 | 34.6 | 0 | 0 | 0 | 0 | 0
| K | 013 | 973031616 | Vysekání kapes ve zdivu cihelném na MV nebo MVC pro špalíky do 100x100x50 mm | kus | 0 | 45.3 | 0 | 0 | 0 | 0.001 | 0
| K | 013 | 973031619 | Vysekání kapes ve zdivu cihelném na MV nebo MVC pro špalíky do 150x150x100 mm | kus | 0 | 96.5 | 0 | 0 | 0 | 0.003 | 0
| K | 013 | 973031712 | Vysekání kapes v klenbách z cihel na MV nebo MVC pro špalíky do 30x30x30 mm | kus | 0 | 40.5 | 0 | 0 | 0 | 0 | 0
| K | 013 | 973031714 | Vysekání kapes v klenbách z cihel na MV nebo MVC pro špalíky do 50x50x50 mm | kus | 0 | 54.8 | 0 | 0 | 0 | 0 | 0
| K | 013 | 973031716 | Vysekání kapes v klenbách z cihel na MV nebo MVC pro špalíky do 100x100x50 mm | kus | 0 | 87 | 0 | 0 | 0 | 0.001 | 0
| K | 013 | 973031719 | Vysekání kapes v klenbách z cihel na MV nebo MVC pro špalíky do 150x150x100 mm | kus | 0 | 200 | 0 | 0 | 0 | 0.003 | 0
| K | 013 | 973032612 | Vysekání kapes ve zdivu z dutých cihel nebo tvárnic do 30x30x30 mm | kus | 0 | 21.7 | 0 | 0 | 0 | 0 | 0
| K | 013 | 973032614 | Vysekání kapes ve zdivu z dutých cihel nebo tvárnic do 50x50x50 mm | kus | 0 | 27.7 | 0 | 0 | 0 | 0 | 0
| K | 013 | 973032616 | Vysekání kapes ve zdivu z dutých cihel nebo tvárnic do 10x100x50 mm | kus | 0 | 31.6 | 0 | 0 | 0 | 0.001 | 0
| K | 013 | 973032619 | Vysekání kapes ve zdivu z dutých cihel nebo tvárnic do 150x150x100 mm | kus | 0 | 65.5 | 0 | 0 | 0 | 0.002 | 0
| K | 013 | 973046121 | Vysekání kapes ve zdivu z betonu pro špalíky do 30x30x30 mm | kus | 0 | 40.5 | 0 | 0 | 0 | 0 | 0
| K | 013 | 973046141 | Vysekání kapes ve zdivu z betonu pro špalíky do 50x50x50 mm | kus | 0 | 62 | 0 | 0 | 0 | 0 | 0
| K | 013 | 973046161 | Vysekání kapes ve zdivu z betonu pro špalíky do 100x100x50 mm | kus | 0 | 95.6 | 0 | 0 | 0 | 0.001 | 0
| K | 013 | 973046191 | Vysekání kapes ve zdivu z betonu pro špalíky do 150x150x100 mm | kus | 0 | 189 | 0 | 0 | 0 | 0.005 | 0
| K | 013 | 974031121 | Vysekání rýh ve zdivu cihelném hl do 30 mm š do 30 mm | m | 0 | 61.1 | 0 | 0 | 0 | 0.002 | 0
| K | 013 | 974031122 | Vysekání rýh ve zdivu cihelném hl do 30 mm š do 70 mm | m | 0 | 70 | 0 | 0 | 0 | 0.004 | 0
| K | 013 | 974031123 | Vysekání rýh ve zdivu cihelném hl do 30 mm š do 100 mm | m | 0 | 73 | 0 | 0 | 0 | 0.005 | 0
| K | 013 | 974031126 | Vysekání rýh ve zdivu cihelném hl do 30 mm š do 250 mm | m | 0 | 91.2 | 0 | 0 | 0 | 0.013 | 0
| K | 013 | 974031132 | Vysekání rýh ve zdivu cihelném hl do 50 mm š do 70 mm | m | 0 | 87.9 | 0 | 0 | 0 | 0.006 | 0
| K | 013 | 974031133 | Vysekání rýh ve zdivu cihelném hl do 50 mm š do 100 mm | m | 0 | 89.7 | 0 | 0 | 0 | 0.009 | 0
| K | 013 | 974031134 | Vysekání rýh ve zdivu cihelném hl do 50 mm š do 150 mm | m | 0 | 102 | 0 | 0 | 0 | 0.013 | 0
| K | 013 | 974031135 | Vysekání rýh ve zdivu cihelném hl do 50 mm š do 200 mm | m | 0 | 122 | 0 | 0 | 0 | 0.018 | 0
| K | 013 | 974031142 | Vysekání rýh ve zdivu cihelném hl do 70 mm š do 70 mm | m | 0 | 79 | 0 | 0 | 0 | 0.009 | 0
| K | 013 | 974031143 | Vysekání rýh ve zdivu cihelném hl do 70 mm š do 100 mm | m | 0 | 89.7 | 0 | 0 | 0 | 0.013 | 0
| K | 013 | 974031145 | Vysekání rýh ve zdivu cihelném hl do 70 mm š do 200 mm | m | 0 | 130 | 0 | 0 | 0 | 0.025 | 0
| K | 013 | 974031153 | Vysekání rýh ve zdivu cihelném hl do 100 mm š do 100 mm | m | 0 | 102 | 0 | 0 | 0 | 0.018 | 0
| K | 013 | 974031154 | Vysekání rýh ve zdivu cihelném hl do 100 mm š do 150 mm | m | 0 | 126 | 0 | 0 | 0 | 0.027 | 0
| K | 013 | 974031155 | Vysekání rýh ve zdivu cihelném hl do 100 mm š do 200 mm | m | 0 | 177 | 0 | 0 | 0 | 0.038 | 0
| K | 013 | 974031164 | Vysekání rýh ve zdivu cihelném hl do 150 mm š do 150 mm | m | 0 | 199 | 0 | 0 | 0 | 0.04 | 0
| K | 013 | 974031165 | Vysekání rýh ve zdivu cihelném hl do 150 mm š do 200 mm | m | 0 | 217 | 0 | 0 | 0 | 0.054 | 0
| K | 013 | 974031167 | Vysekání rýh ve zdivu cihelném hl do 150 mm š do 300 mm | m | 0 | 242 | 0 | 0 | 0 | 0.081 | 0
12 | K | 013 | 974049121 | Vysekání rýh v betonových zdech hl do 30 mm š do 30 mm | m | 0 | 0 | 0 | 0 | 0 | 0.002 | 0 |  | 0
| K | 013 | 974049122 | Vysekání rýh v betonových zdech hl do 30 mm š do 70 mm | m | 0 | 162 | 0 | 0 | 0 | 0.005 | 0 |  | 0
| K | 013 | 974049123 | Vysekání rýh v betonových zdech hl do 30 mm š do 100 mm | m | 0 | 190 | 0 | 0 | 0 | 0.007 | 0 |  | 0
| K | 013 | 974049124 | Vysekání rýh v betonových zdech hl do 30 mm š do 150 mm | m | 0 | 223 | 0 | 0 | 0 | 0.01 | 0 |  | 0
| K | 013 | 974049132 | Vysekání rýh v betonových zdech hl do 50 mm š do 70 mm | m | 0 | 227 | 0 | 0 | 0 | 0.008 | 0 |  | 0
13 | K | 013 | 974049133 | Vysekání rýh v betonových zdech hl do 50 mm š do 100 mm | m | 0 | 0 | 0 | 0 | 0 | 0.011 | 0 |  | 0
| K | 013 | 974049134 | Vysekání rýh v betonových zdech hl do 50 mm š do 150 mm | m | 0 | 279 | 0 | 0 | 0 | 0.016 | 0 |  | 0
| K | 013 | 974049142 | Vysekání rýh v betonových zdech hl do 70 mm š do 70 mm | m | 0 | 227 | 0 | 0 | 0 | 0.011 | 0 |  | 0
| K | 013 | 974049143 | Vysekání rýh v betonových zdech hl do 70 mm š do 100 mm | m | 0 | 268 | 0 | 0 | 0 | 0.015 | 0 |  | 0
| K | 013 | 974049144 | Vysekání rýh v betonových zdech hl do 70 mm š do 150 mm | m | 0 | 339 | 0 | 0 | 0 | 0.023 | 0 |  | 0
| K | 013 | 974049153 | Vysekání rýh v betonových zdech hl do 100 mm š do 100 mm | m | 0 | 379 | 0 | 0 | 0 | 0.022 | 0 |  | 0
| K | 013 | 974049154 | Vysekání rýh v betonových zdech hl do 100 mm š do 150 mm | m | 0 | 460 | 0 | 0 | 0 | 0.033 | 0 |  | 0
| K | 013 | 974049155 | Vysekání rýh v betonových zdech hl do 100 mm š do 200 mm | m | 0 | 532 | 0 | 0 | 0 | 0.046 | 0 |  | 0
| K | 013 | 974049164 | Vysekání rýh v betonových zdech hl do 150 mm š do 150 mm | m | 0 | 579 | 0 | 0 | 0 | 0.049 | 0 |  | 0
| K | 013 | 974049165 | Vysekání rýh v betonových zdech hl do 150 mm š do 200 mm | m | 0 | 616 | 0 | 0 | 0 | 0.066 | 0 |  | 0
| K | 013 | 974049185 | Vysekání rýh v betonových zdech hl do 300 mm š do 200 mm | m | 0 | 1090 | 0 | 0 | 0 | 0.087 | 0 |  | 0
| K | 013 | 974049187 | Vysekání rýh v betonových zdech hl do 300 mm š do 300 mm | m | 0 | 1310 | 0 | 0 | 0 | 0.124 | 0 |  | 0
| K | 013 | 974082112 | Vysekání rýh pro vodiče v omítce MV nebo MVC stěn š do 30 mm | m | 0 | 34.3 | 0 | 0 | 0 | 0.001 | 0 |  | 0
14 | K | 013 | 974082113 | Vysekání rýh pro vodiče v omítce MV nebo MVC stěn š do 50 mm | m | 0 | 0 | 0 | 0 | 0 | 0.002 | 0 |  | 0
| K | 013 | 974082114 | Vysekání rýh pro vodiče v omítce MV nebo MVC stěn š do 70 mm | m | 0 | 37.2 | 0 | 0 | 0 | 0.002 | 0 |  | 0
| K | 013 | 974082115 | Vysekání rýh pro vodiče v omítce MV nebo MVC stěn š do 100 mm | m | 0 | 43.2 | 0 | 0 | 0 | 0.003 | 0 |  | 0
| K | 013 | 974082116 | Vysekání rýh pro vodiče v omítce MV nebo MVC stěn š do 150 mm | m | 0 | 46.2 | 0 | 0 | 0 | 0.005 | 0 |  | 0
| K | 013 | 974082172 | Vysekání rýh pro vodiče v omítce MV nebo MVC stropů š do 30 mm | m | 0 | 65.8 | 0 | 0 | 0 | 0.001 | 0 |  | 0
| K | 013 | 974082173 | Vysekání rýh pro vodiče v omítce MV nebo MVC stropů š do 50 mm | m | 0 | 67.3 | 0 | 0 | 0 | 0.002 | 0 |  | 0
| K | 013 | 974082174 | Vysekání rýh pro vodiče v omítce MV nebo MVC stropů š do 70 mm | m | 0 | 68.8 | 0 | 0 | 0 | 0.002 | 0 |  | 0
| K | 013 | 974082175 | Vysekání rýh pro vodiče v omítce MV nebo MVC stropů š do 100 mm | m | 0 | 76.3 | 0 | 0 | 0 | 0.003 | 0 |  | 0
| K | 013 | 974082176 | Vysekání rýh pro vodiče v omítce MV nebo MVC stropů š do 150 mm | m | 0 | 83.7 | 0 | 0 | 0 | 0.005 | 0 |  | 0
| K | 013 | 974082821 | Vysekání rýh pro vodiče v podhledu kamenných kleneb nebo betonových stropů hl do 30 mm š do 30 mm | m | 0 | 161 | 0 | 0 | 0 | 0.002 | 0 |  | 0
| K | 013 | 974082822 | Vysekání rýh pro vodiče v podhledu kamenných kleneb nebo betonových stropů hl do 30 mm š do 70 mm | m | 0 | 192 | 0 | 0 | 0 | 0.005 | 0 |  | 0
| K | 013 | 974082823 | Vysekání rýh pro vodiče v podhledu kamenných kleneb nebo betonových stropů hl do 30 mm š do 100 mm | m | 0 | 223 | 0 | 0 | 0 | 0.007 | 0 |  | 0
| K | 013 | 974082824 | Vysekání rýh pro vodiče v podhledu kamenných kleneb nebo betonových stropů hl do 30 mm š do 150 mm | m | 0 | 259 | 0 | 0 | 0 | 0.01 | 0 |  | 0
| K | 013 | 974082832 | Vysekání rýh pro vodiče v podhledu kamenných kleneb nebo betonových stropů hl do 50 mm š do 70 mm | m | 0 | 264 | 0 | 0 | 0 | 0.008 | 0 |  | 0
| K | 013 | 974082833 | Vysekání rýh pro vodiče v podhledu kamenných kleneb nebo betonových stropů hl do 50 mm š do 100 mm | m | 0 | 312 | 0 | 0 | 0 | 0.014 | 0 |  | 0
| K | 013 | 974082834 | Vysekání rýh pro vodiče v podhledu kamenných kleneb nebo betonových stropů hl do 50 mm š do 150 mm | m | 0 | 343 | 0 | 0 | 0 | 0.018 | 0 |  | 0
| K | 013 | 977131111 | Vrty příklepovými vrtáky D 8 mm do cihelného zdiva nebo prostého betonu | m | 0 | 75.2 | 0 | 0 | 0 | 0 | 0 |  | 0
| K | 013 | 977131112 | Vrty příklepovými vrtáky D 10 mm do cihelného zdiva nebo prostého betonu | m | 0 | 86.8 | 0 | 1e-05 | 0 | 0 | 0 |  | 0
| K | 013 | 977131113 | Vrty příklepovými vrtáky D 12 mm do cihelného zdiva nebo prostého betonu | m | 0 | 98 | 0 | 1e-05 | 0 | 0 | 0 |  | 0
| K | 013 | 977131114 | Vrty příklepovými vrtáky D 14 mm do cihelného zdiva nebo prostého betonu | m | 0 | 110 | 0 | 1e-05 | 0 | 0.001 | 0 |  | 0
15 | K | 013 | 977131115 | Vrty příklepovými vrtáky D 16 mm do cihelného zdiva nebo prostého betonu | m | 0 | 0 | 0 | 2e-05 | 0 | 0.001 | 0 |  | 0
| K | 013 | 977311111 | Řezání stávajících betonových mazanin nevyztužených hl do 50 mm | m | 0 | 96.9 | 0 | 0 | 0 | 0 | 0
16 | K | 013 | 977311112 | Řezání stávajících betonových mazanin nevyztužených hl do 100 mm | m | 100 | 0 | 0 | 0 | 0 | 0 | 0
| K | 013 | 977311113 | Řezání stávajících betonových mazanin nevyztužených hl do 150 mm | m | 0 | 248 | 0 | 0 | 0 | 0 | 0
| K | 013 | 977311114 | Řezání stávajících betonových mazanin nevyztužených hl do 200 mm | m | 0 | 328 | 0 | 1e-05 | 0 | 0 | 0
| D |  | 997 | Přesun sutě |  |  |  | 0 |  | 0 |  | 0 |  | 0
| K | 013 | 997013211 | Vnitrostaveništní doprava suti a vybouraných hmot pro budovy v do 6 m ručně | t | 0 | 620 | 0 | 0 | 0 | 0 | 0
| K | 013 | 997013212 | Vnitrostaveništní doprava suti a vybouraných hmot pro budovy v do 9 m ručně | t | 0 | 1090 | 0 | 0 | 0 | 0 | 0
17 | K | 013 | 997013213 | Vnitrostaveništní doprava suti a vybouraných hmot vodorovně do 50 m pro budovy v do 12 m ručně | t | 0 | 0 | 0 | 0 | 0 | 0 | 0
| K | 013 | 997013214 | Vnitrostaveništní doprava suti a vybouraných hmot pro budovy v do 15 m ručně | t | 0 | 1710 | 0 | 0 | 0 | 0 | 0
| K | 013 | 997013215 | Vnitrostaveništní doprava suti a vybouraných hmot pro budovy v do 18 m ručně | t | 0 | 2020 | 0 | 0 | 0 | 0 | 0
| K | 013 | 997013216 | Vnitrostaveništní doprava suti a vybouraných hmot pro budovy v do 21 m ručně | t | 0 | 2330 | 0 | 0 | 0 | 0 | 0
18 | K | 241 | 997241622 | Naložení a složení suti | t | 0 | 0 | 0 | 0 | 0 | 0 | 0
19 | K | 013 | 997013501 | Odvoz suti a vybouraných hmot na skládku nebo meziskládku do 1 km se složením | t | 0 | 0 | 0
20 | K | 013 | 997013509 | Příplatek k ceně za každý započatý 1 km přes 1 km - celkem 20 km | t | 0 | 0 | 0
21 | K | 013 | 997013831 | Poplatky za uložení stavebního směsného odpadu na skládce ( skládkovné) | t | 0 | 0 | 0
| D |  | 998 | Přesun hmot |  |  |  | 0 |  | 0 |  | 0
| K | 011 | 998011001 | Přesun hmot pro budovy zděné v do 6 m | t | 0 | 262 | 0 | 0 | 0 | 0 | 0
22 | K | 011 | 998011002 | Přesun hmot pro budovy zděné v do 12 m | t | 0 | 0 | 0 | 0 | 0 | 0 | 0
| K | 011 | 998011003 | Přesun hmot pro budovy zděné v do 24 m | t | 0 | 293 | 0 | 0 | 0 | 0 | 0
| K | 011 | 998011004 | Přesun hmot pro budovy zděné v do 36 m | t | 0 | 529 | 0 | 0 | 0 | 0 | 0
| K | 011 | 998012021 | Přesun hmot pro budovy monolitické v do 6 m | t | 0 | 241 | 0 | 0 | 0 | 0 | 0
| K | 011 | 998012022 | Přesun hmot pro budovy monolitické v do 12 m | t | 0 | 223 | 0 | 0 | 0 | 0 | 0
| K | 011 | 998012023 | Přesun hmot pro budovy monolitické v do 24 m | t | 0 | 270 | 0 | 0 | 0 | 0 | 0
| D |  | PSV | Práce a dodávky PSV |  |  |  | 0 |  | 0 |  | 0
| D |  | 711 | Izolace proti vodě, vlhkosti a plynům |  |  |  | 0 |  | 0 |  | 0
| K | 711 | 711413121 | Izolace proti vodě za studena svislé S těsnicí hmotou dvousložkovou bitumenovou | m2 | 0 | 623 | 0 | 0.00611 | 0 | 0 | 0
| K | 711 | 711493121 | Izolace proti podpovrchové a tlakové vodě svislá S dvousložkovou na bázi cementu | m2 | 0 | 525 | 0 | 0.00458 | 0 | 0 | 0
| K | 711 | 711493122 | Izolace proti podpovrchové a tlakové vodě svislá S jednosložkovou na bázi cementu | m2 | 0 | 269 | 0 | 0.0045 | 0 | 0 | 0
| K | 711 | 998711201 | Přesun hmot procentní pro izolace proti vodě, vlhkosti a plynům v objektech v do 6 m | % | 0 | 3.05 | 0 | 0 | 0 | 0 | 0
| K | 711 | 998711202 | Přesun hmot procentní pro izolace proti vodě, vlhkosti a plynům v objektech v do 12 m | % | 0 | 3.21 | 0 | 0 | 0 | 0 | 0
| K | 711 | 998711203 | Přesun hmot procentní pro izolace proti vodě, vlhkosti a plynům v objektech v do 60 m | % | 0 | 3.42 | 0 | 0 | 0 | 0 | 0
| D |  | 725 | Zdravotechnika - zařizovací předměty |  |  |  | 0 |  | 0 |  | 0
| K | 725 | 725212211 | Umyvadlo keramické, bílé, bez výtokových armatur, nábytková včetně skříňky se dvěma zásuvkami, šířka umyvadla 500mm | kus | 0 | 23100 | 0 | 0.00012 | 0 | 0 | 0
23 | K | 725 | 725212213 | Umyvadlo keramické, bílé, bez výtokových armatur, nábytková včetně skříňky se dvěma zásuvkami, šířka umyvadla 600mm | kus | 0 | 25500 | 0 | 0.00012 | 0 | 0 | 0
24 | K | 721 | 725210821 | Demontáž umyvadel bez výtokových armatur | soubor | 0 | 128 | 0 | 0 | 0 | 0.01946 | 0
25 | K | 721 | 725820801 | Demontáž baterie nástěnné do G 3 / 4 | soubor | 0 | 76.8 | 0 | 0 | 0 | 0.00156 | 0
| K | 721 | 725820802 | Demontáž baterie stojánkové do jednoho otvoru | soubor | 0 | 78.5 | 0 | 0 | 0 | 0.00086 | 0
| K | 721 | 725820803 | Demontáž baterie stojánkové do tří otvorů | soubor | 0 | 157 | 0 | 0 | 0 | 0.00176 | 0
26 | K | 721 | 725829121 | Montáž baterie umyvadlové nástěnné pákové a klasické ostatní typ | kus | 0 | 210 | 0 | 0.00016 | 0 | 0 | 0
27 | M | MAT | 55145615 | Baterie umyvadlová nástěnná páková 150mm, chrom | kus | 0 | 3260 | 0 | 0.0018 | 0 | 0 | 0
| D |  | 775 | Podlahy skládané |  | 0 |  | 0 |  | 0 |  | 0
| K | 775 | 775510951 | Doplnění podlah vlysových, tl do 22 mm, plochy do 0,25 m2 | kus | 0 | 198 | 0 | 2e-05 | 0 | 0 | 0
| K | 775 | 775510952 | Doplnění podlah vlysových, tl do 22 mm, plochy do 1 m2 | kus | 0 | 455 | 0 | 7e-05 | 0 | 0 | 0
| K | 775 | 775510953 | Doplnění podlah vlysových, tl do 22 mm, plochy do 2 m2 | kus | 0 | 753 | 0 | 0.00014 | 0 | 0 | 0
| K | 775 | 775510954 | Doplnění podlah vlysových, tl do 22 mm, plochy do 4 m2 | kus | 0 | 1190 | 0 | 0.00028 | 0 | 0 | 0
| M | MAT | 61192142 | vlysy parketové buk 21x50x250mm barevnost přirozená | m2 | 0 | 633 | 0 | 0.01575 | 0 | 0 | 0
| K | 775 | 775511800 | Demontáž podlah vlysových lepených s lištami lepenými | m2 | 0 | 70.8 | 0 | 0 | 0 | 0.025 | 0
| K | 775 | 775511810 | Demontáž podlah vlysových přibíjených s lištami přibíjenými | m2 | 0 | 84.9 | 0 | 0 | 0 | 0.015 | 0
| K | 775 | 775511820 | Demontáž podlah vlysových lepených bez lišt | m2 | 0 | 67.2 | 0 | 0 | 0 | 0.015 | 0
| K | 775 | 775511830 | Demontáž podlah vlysových přibíjených bez lišt | m2 | 0 | 81.4 | 0 | 0 | 0 | 0.015 | 0
| K | 775 | 775521800 | Demontáž parketových tabulí s lištami lepenými | m2 | 0 | 67.2 | 0 | 0 | 0 | 0.02 | 0
| K | 775 | 775521810 | Demontáž parketových tabulí s lištami přibíjenými | m2 | 0 | 81.4 | 0 | 0 | 0 | 0.02 | 0
| K | 775 | 775526210 | Montáž podlahy masivní parketové lepené z tabulí do 450x450 mm s podkladem z desek | m2 | 0 | 792 | 0 | 0.01063 | 0 | 0 | 0
| K | 775 | 775526217 | Montáž podlahy masivní parketové přibíjené z tabulí do 450x450 mm s podkladem z desek | m2 | 0 | 626 | 0 | 0.00965 | 0 | 0 | 0
| K | 775 | 775526219 | Montáž podlahy masivní parketové šroubované z tabulí do 450x450 mm s podkladem z desek | m2 | 0 | 645 | 0 | 0.00974 | 0 | 0 | 0
| M | MAT | 61195100 | Parkety mozaikové 480x480x8mm dub | m2 | 0 | 441 | 0 | 0.006 | 0 | 0 | 0
| K | 775 | 775541111 | Montáž podlah plovoucích z lamel dýhovaných a laminovaných lepených v drážce š dílce do 150 mm | m2 | 0 | 275 | 0 | 0.00013 | 0 | 0 | 0
| M | MAT | 61151524 | Podlaha dřevěná zámková třívrstvá lakovaná 185x1080x14 javor | m2 | 0 | 1610 | 0 | 0.0083 | 0 | 0 | 0
| K | 775 | 775541811 | Demontáž podlah plovoucích laminátových lepených do suti | m2 | 0 | 35.4 | 0 | 0 | 0 | 0.0071 | 0
| K | 775 | 775541821 | Demontáž podlah plovoucích laminátových zaklapávacích do suti | m2 | 0 | 28.3 | 0 | 0 | 0 | 0.007 | 0
| K | 775 | 775591901 | Oprava podlah dřevěných - tmelení dílčích defektů vlysových, parketových podlah | kus | 0 | 58.9 | 0 | 5e-05 | 0 | 0 | 0
| K | 775 | 775591902 | Oprava podlah dřevěných - tmelení dílčích defektů palubkových podlah | kus | 0 | 55 | 0 | 5e-05 | 0 | 0 | 0
| K | 775 | 775591912 | Oprava podlah dřevěných - broušení střední | m2 | 0 | 48.7 | 0 | 1e-05 | 0 | 0 | 0
| K | 775 | 775591913 | Oprava podlah dřevěných - broušení jemné | m2 | 0 | 35.6 | 0 | 1e-05 | 0 | 0 | 0
| K | 775 | 775591919 | Oprava podlah dřevěných - broušení celkové včetně tmelení | m2 | 0 | 180 | 0 | 0.00018 | 0 | 0 | 0
| K | 775 | 775591920 | Oprava podlah dřevěných - vysátí povrchu | m2 | 0 | 3.13 | 0 | 0 | 0 | 0 | 0
| K | 775 | 775591921 | Oprava podlah dřevěných - základní lak | m2 | 0 | 137 | 0 | 0.00026 | 0 | 0 | 0
| K | 775 | 775591924 | Oprava podlah dřevěných - vrchní lak pro velmi vysokou zátěž | m2 | 0 | 85.1 | 0 | 0.00024 | 0 | 0 | 0
| K | 775 | 775591926 | Oprava podlah dřevěných - mezibroušení mezi vrstvami laku | m2 | 0 | 24.3 | 0 | 1e-05 | 0 | 0 | 0
| K | 775 | 775591929 | Oprava podlah dřevěných - celkové lakování | m2 | 0 | 411 | 0 | 0.00048 | 0 | 0 | 0
| K | 775 | 775591931 | Oprava podlah dřevěných - nátěr olejem a voskování | m2 | 0 | 74.7 | 0 | 5e-05 | 0 | 0 | 0
| K | 775 | 775591941 | Oprava podlah dřevěných - pastování | m2 | 0 | 43.1 | 0 | 4e-05 | 0 | 0 | 0
| K | 775 | 998775201 | Přesun hmot procentní pro podlahy dřevěné v objektech v do 6 m | % | 0 | 1.19 | 0 | 0 | 0 | 0 | 0
| K | 775 | 998775202 | Přesun hmot procentní pro podlahy dřevěné v objektech v do 12 m | % | 0 | 1.2 | 0 | 0 | 0 | 0 | 0
| K | 775 | 998775203 | Přesun hmot procentní pro podlahy dřevěné v objektech v do 24 m | % | 0 | 1.29 | 0 | 0 | 0 | 0 | 0
| K | 775 | 998775204 | Přesun hmot procentní pro podlahy dřevěné v objektech v do 36 m | % | 0 | 1.3 | 0 | 0 | 0 | 0 | 0
| D |  | 776 | Podlahy povlakové |  |  |  | 0 |  | 0 |  | 0
23 | K | 776 | 776111115 | Broušení podkladu povlakových podlah před litím stěrky | m2 | 0 | 0 | 0 | 0 | 0 | 0 | 0
24 | K | 776 | 776111116 | Odstranění zbytků lepidla z podkladu povlakových podlah broušením | m2 | 0 | 0 | 0 | 0 | 0 | 0 | 0
| K | 776 | 776111117 | Broušení stávajícího podkladu povlakových podlah diamantovým kotoučem | m2 | 0 | 259 | 0 | 0 | 0 | 0 | 0
25 | K | 776 | 776111311 | Vysátí podkladu povlakových podlah | m2 | 0 | 0 | 0 | 0 | 0 | 0 | 0
| K | 776 | 776121111 | Vodou ředitelná penetrace savého podkladu povlakových podlah ředěná v poměru 1:3 | m2 | 0 | 32.1 | 0 | 3e-05 | 0 | 0 | 0
| K | 776 | 776121321 | Vodou ředitelná penetrace savého podkladu povlakových podlah neředěná | m2 | 0 | 65.7 | 0 | 0.0002 | 0 | 0 | 0
26 | K | 776 | 776121411 | Dvousložková penetrace podkladu povlakových podlah | m2 | 0 | 0 | 0 | 0.0005 | 0 | 0 | 0
| K | 776 | 776121511 | Dvousložková penetrace podkladu povlakových podlah proti vlhkosti | m2 | 0 | 296 | 0 | 0.00315 | 0 | 0 | 0
| K | 776 | 776141111 | Vyrovnání podkladu povlakových podlah stěrkou pevnosti 20 MPa tl 3 mm | m2 | 0 | 164 | 0 | 0.00455 | 0 | 0 | 0
27 | K | 776 | 776141113 | Vyrovnání podkladu povlakových podlah stěrkou pevnosti 20 MPa tl 8 mm | m2 | 0 | 0 | 0 | 0.012 | 0 | 0 | 0
| K | 776 | 776141121 | Vyrovnání podkladu povlakových podlah stěrkou pevnosti 30 MPa tl 3 mm | m2 | 0 | 237 | 0 | 0.0045 | 0 | 0 | 0
| K | 776 | 776141122 | Vyrovnání podkladu povlakových podlah stěrkou pevnosti 30 MPa tl 5 mm | m2 | 0 | 359 | 0 | 0.0075 | 0 | 0 | 0
| K | 776 | 776141123 | Vyrovnání podkladu povlakových podlah stěrkou pevnosti 30 MPa tl 8 mm | m2 | 0 | 527 | 0 | 0.012 | 0 | 0 | 0
| K | 776 | 776141124 | Vyrovnání podkladu povlakových podlah stěrkou pevnosti 30 MPa tl 10 mm | m2 | 0 | 652 | 0 | 0.015 | 0 | 0 | 0
28 | K | 776 | 776201811 | Demontáž lepených povlakových podlah bez podložky ručně | m2 | 0 | 0 | 0 | 0 | 0 | 0.0025 | 0
| K | 776 | 776201812 | Demontáž lepených povlakových podlah s podložkou ručně | m2 | 0 | 120 | 0 | 0 | 0 | 0.003 | 0
| K | 776 | 776201814 | Demontáž povlakových podlahovin volně položených podlepených páskou | m2 | 0 | 23.5 | 0 | 0 | 0 | 0.003 | 0
| K | 776 | 776201910 | Oprava podlah výměnou podlahového povlaku plochy do 0,25 m2 | kus | 0 | 103 | 0 | 0.00017 | 0 | 0.0015 | 0
| K | 776 | 776201911 | Oprava podlah výměnou podlahového povlaku plochy do 0,50 m2 | kus | 0 | 166 | 0 | 0.00035 | 0 | 0.003 | 0
| K | 776 | 776201912 | Oprava podlah výměnou podlahového povlaku plochy do 1 m2 | kus | 0 | 267 | 0 | 0.0007 | 0 | 0.005 | 0
| K | 776 | 776201913 | Oprava podlah výměnou podlahového povlaku plochy do 2 m2 | kus | 0 | 436 | 0 | 0.00139 | 0 | 0.01 | 0
29 | K | 776 | 776221111 | Lepení pásů z PVC standardním lepidlem | m2 | 0 | 0 | 0 | 0.0003 | 0 | 0 | 0
30 | M | MAT | 28411000 | PVC vinyl, heterogenní zátěžová antibakteriální, nášlapná vrstva 0,90mm, třída zátěže 34/43, otlak do 0,03mm, R10, hořlavost Bfl S1. | m2 | 0 | 0 | 0 | 0.00287 | 0 | 0 | 0
| K | 776 | 776221121 | Lepení elektrostaticky vodivých pásů z PVC standardním lepidlem | m2 | 0 | 209 | 0 | 0.0004 | 0 | 0 | 0
| M | MAT | 284110260 | PVC vinyl, heterogenní zátěžová elektrostaticky vodivé tl 2,00mm, R 0,05-1Mohm, třída zátěže 34/43, třída otěru P, hořlavost Bfl S1. | m2 | 0 | 1060 | 0 | 0.0029 | 0 | 0 | 0
| K | 776 | 776223111 | Spoj povlakových podlahovin z PVC svařováním za tepla | m | 0 | 52.8 | 0 | 2e-05 | 0 | 0 | 0
31 | K | 776 | 776223112 | Spoj povlakových podlahovin z PVC svařováním za studena | m | 0 | 0 | 0 | 0 | 0 | 0 | 0
| K | 776 | 776231111 | Lepení lamel a čtverců z vinylu standardním lepidlem | m2 | 0 | 184 | 0 | 0.0003 | 0 | 0 | 0
| M | MAT | 284110500 | Vinylové dílce tl 2,0mm, nášlapná vrstva 0,40mm, úprava PUR, třída zátěže 23/32/41, otlak 0,05mm, R10, třída otěru T, hořlavost Bfl S1, bez ftalátů | m2 | 0 | 474 | 0 | 0.00368 | 0 | 0 | 0
| K | 776 | 776232111 | Lepení lamel a čtverců z vinylu 2-složkovým lepidlem | m2 | 0 | 280 | 0 | 0.0007 | 0 | 0 | 0
32 | K | 776 | 776410811 | Odstranění soklíků a lišt pryžových nebo plastových | m | 0 | 0 | 0 | 0 | 0 | 0.0003 | 0
| K | 776 | 776411111 | Montáž obvodových soklíků výšky do 80 mm | m | 0 | 126 | 0 | 2e-05 | 0 | 0 | 0
33 | M | MAT | 28411003 | Lišta soklová PVC 30x30mm | m | 0 | 0 | 0 | 0.00015 | 0 | 0 | 0
34 | K | 776 | 776421111 | Montáž obvodových lišt lepených | m | 0 | 0 | 0 | 3e-05 | 0 | 0 | 0
35 | K | 776 | 776991121 | Základní čištění nově položených podlahovin vysátím a setřením vlhkým mopem | m2 | 0 | 0 | 0 | 0 | 0 | 0 | 0
| K | 776 | 776991131 | Základní čištění nově položených podlahovin včetně 2-složkového jednovrstvého polymerního nátěru | m2 | 0 | 137 | 0 | 5e-05 | 0 | 0 | 0
| K | 776 | 776991132 | Základní čištění nově položených podlahovin včetně 2-složkového dvouvrstvého polymerního nátěru | m2 | 0 | 200 | 0 | 0.0001 | 0 | 0 | 0
| K | 776 | 776991141 | Pastování a leštění podlahovin ručně | m2 | 0 | 37.8 | 0 | 3e-05 | 0 | 0 | 0
| K | 776 | 776991221 | Základní čištění nově položených podlahovin včetně 1-složkového jednovrstvého polymerního nátěru | m2 | 0 | 55.1 | 0 | 3e-05 | 0 | 0 | 0
| K | 776 | 776991222 | Základní čištění nově položených podlahovin včetně 1-složkového dvouvrstvého polymerního nátěru | m2 | 0 | 67.3 | 0 | 5e-05 | 0 | 0 | 0
| K | 776 | 776991811 | Demontáž přibité kovové pásky ze spoje | m | 0 | 7.08 | 0 | 0 | 0 | 0 | 0
36 | K | 776 | 776991821 | Odstranění lepidla ručně z podlah | m2 | 0 | 0 | 0 | 0 | 0 | 0 | 0
| K | 776 | 998776201 | Přesun hmot procentní pro podlahy povlakové v objektech v do 6 m | % | 0 | 0.37 | 0 | 0 | 0 | 0 | 0
37 | K | 776 | 998776202 | Přesun hmot procentní pro podlahy povlakové v objektech v do 12 m | % | 0 | 0 | 0 | 0 | 0 | 0 | 0
| K | 776 | 998776203 | Přesun hmot procentní pro podlahy povlakové v objektech v do 24 m | % | 0 | 0.4 | 0 | 0 | 0 | 0 | 0
| D |  | 763 | Kazetový podhled |  |  |  | 0 |  | 0 |  | 0
| K | 763 | 763135811 | Demontáž podhledu sádrokartonového, kazetového na závěšeném, na roštu viditelném. | m2 | 0 | 126 | 0
| K | 763 | 763135102 | Montáž sádrokartonového podhledu, kazetového, demontovatelného, velikost kazet 600x600mm, včetně nosné konstrukce, viditelné. | m2 | 0 | 348 | 0
| M | 590 | 59030596 | Podhled kazetový demontovatelný bílý pískový, bez děrování, hrana rovná, tl. 8mm, 600x600mm | m2 | 0 | 150 | 0 | 0 | 0 | 0.0815 | 0
| M | 590 | 59030646 | Profil hlavní pro kazetové minerální podhledy 38x24mm | m | 0 | 30.2 | 0 | 0 | 0 | 0.0272 | 0
| M | 590 | 59030646 | Profil vedlejší pro kazetové minerální podhledy 38x24mm | m | 0 | 30.2 | 0 | 0 | 0 | 0.0272 | 0
| M | 590 | 59030644 | Profil příčný pro kazetové minerální podhledy 32x24mm | m | 0 | 29 | 0 | 0 | 0 | 0.0272 | 0
| M | 590 | 59030703 | Profil obvodový pro kazetový podhled | m | 0 | 129 | 0 | 0.0029 | 0 | 0 | 0
| M | 590 | 59030674 | Závěs pérový pro hlavní T profil. | kus | 0 | 6 | 0 | 0.003 | 0 | 0 | 0
| M | 590 | 59030190 | Drát s okem dl 125mm | kus | 0 | 1.3 | 0 | 0.003 | 0 | 0 | 0
| D |  | 781 | Dokončovací práce - obklady |  |  |  | 0 |  | 0 |  | 0
43 | K | 781 | 781471810 | Demontáž obkladů z obkladaček keramických kladených do malty | m2 | 0 | 104 | 0 | 0 | 0 | 0.0815 | 0
| K | 781 | 781473810 | Demontáž obkladů z obkladaček keramických lepených | m2 | 0 | 67.9 | 0 | 0 | 0 | 0.0272 | 0
| K | 781 | 781474119 | Montáž obkladů vnitřních keramických hladkých do 85 ks/m2 lepených flexibilním lepidlem | m2 | 0 | 710 | 0 | 0.00295 | 0 | 0 | 0
| K | 781 | 781474112 | Montáž obkladů vnitřních keramických hladkých do 12 ks/m2 lepených flexibilním lepidlem | m2 | 0 | 442 | 0 | 0.0029 | 0 | 0 | 0
| K | 781 | 781474113 | Montáž obkladů vnitřních keramických hladkých do 19 ks/m2 lepených flexibilním lepidlem | m2 | 0 | 458 | 0 | 0.003 | 0 | 0 | 0
| K | 781 | 781474114 | Montáž obkladů vnitřních keramických hladkých do 22 ks/m2 lepených flexibilním lepidlem | m2 | 0 | 461 | 0 | 0.003 | 0 | 0 | 0
44 | K | 781 | 781474116 | Montáž obkladů vnitřních keramických hladkých do 35 ks/m2 lepených flexibilním lepidlem | m2 | 0 | 517 | 0 | 0.0031 | 0 | 0 | 0
| K | 781 | 781474117 | Montáž obkladů vnitřních keramických hladkých do 45 ks/m2 lepených flexibilním lepidlem | m2 | 0 | 537 | 0 | 0.0032 | 0 | 0 | 0
| K | 781 | 781474118 | Montáž obkladů vnitřních keramických hladkých do 50 ks/m2 lepených flexibilním lepidlem | m2 | 0 | 564 | 0 | 0.00325 | 0 | 0 | 0
45 | M | 781 | 781484115 | Montáž obkladů vnitřních stěn z mozaikových lepenců keramických nebo skleněných, lepených flexibilním lepidlam, dílce velikosti 200x200mm. | m2 | 0 | 529 | 0 | 0.0118 | 0 | 0 | 0
46 | K | 781 | 781491815 | Odstranění profilu ukončovacího | m | 0 | 4.95 | 0 | 0 | 0 | 0.00019 | 0
| K | 781 | 781493111 | Plastové profily rohové lepené standardním lepidlem | m | 0 | 145 | 0 | 0.00031 | 0 | 0 | 0
| K | 781 | 781493511 | Plastové profily ukončovací lepené standardním lepidlem | m | 0 | 99.8 | 0 | 0.00026 | 0 | 0 | 0
47 | K | 781 | 781494111 | Plastové profily rohové lepené flexibilním lepidlem | m | 0 | 147 | 0 | 0.00031 | 0 | 0 | 0
48 | K | 781 | 781494511 | Plastové profily ukončovací lepené flexibilním lepidlem | m | 0 | 101 | 0 | 0.00026 | 0 | 0 | 0
49 | K | 781 | 781495115 | Spárování vnitřních obkladů silikonem | m | 0 | 43.4 | 0 | 3e-05 | 0 | 0 | 0
| K | 781 | 781495116 | Spárování vnitřních obkladů epoxidem | m | 0 | 49.1 | 0 | 5e-05 | 0 | 0 | 0
| K | 781 | 998781201 | Přesun hmot procentní pro obklady keramické v objektech v do 6 m | % | 0 | 2.8 | 0 | 0 | 0 | 0 | 0
50 | K | 781 | 998781202 | Přesun hmot procentní pro obklady keramické v objektech v do 12 m | % | 0 | 3.37 | 0 | 0 | 0 | 0 | 0
| K | 781 | 998781203 | Přesun hmot procentní pro obklady keramické v objektech v do 24 m | % | 0 | 3.54 | 0 | 0 | 0 | 0 | 0
| K | 766 | 766411811 | Demontáž obložení stěn panely, plochy do 1,5m2. | m2 | 0 | 97.7 | 0
| K | 781 | 783624101 | Základní nátěr otopných těles jednonásobných, žebrových trub, akrylátový. | m2 | 0 | 100 | 0
| M | 246 | 24626749 | Hmota nátěrová akrylátová základní na kovy. | kg | 0 | 311 | 0
| K | 781 | 783627107 | Krycí nátěr (email) otopných těles žebrových, dvojnásobný, akrylátový. | m2 | 0 | 202 | 0
| M | 246 | 24621560 | Hmota nátěrová syntetická vrchní (email) na kovy | kg | 0 | 155 | 0
| D |  | 784 | Dokončovací práce - malby a tapety |  |  |  | 0 |  | 0 |  | 0
38 | K | 784 | 784111031 | Omytí podkladu v místnostech výšky do 3,80 m | m2 | 0 | 0 | 0 | 0 | 0 | 0 | 0
| K | 784 | 784111033 | Omytí podkladu v místnostech výšky do 5,00 m | m2 | 0 | 35.2 | 0 | 0 | 0 | 0 | 0
39 | K | 784 | 784121001 | Oškrabání malby v mísnostech výšky do 3,80 m | m2 | 0 | 0 | 0 | 0.001 | 0 | 0.00031 | 0
| K | 784 | 784121003 | Oškrabání malby v mísnostech výšky do 5,00 m | m2 | 0 | 30.9 | 0 | 0.001 | 0 | 0.00031 | 0
| K | 784 | 784131011 | Odstranění lepených tapet s makulaturou ze stropů nebo sloupů výšky do 3,80 m | m2 | 0 | 82.4 | 0 | 0 | 0 | 0.00025 | 0
| K | 784 | 784131013 | Odstranění lepených tapet s makulaturou ze stěn výšky do 3,80 m | m2 | 0 | 63.3 | 0 | 0 | 0 | 0.00025 | 0
| K | 784 | 784131015 | Odstranění lepených tapet bez makulatury ze stropů nebo sloupů výšky do 3,80 m | m2 | 0 | 50.4 | 0 | 0 | 0 | 0.00015 | 0
| K | 784 | 784131017 | Odstranění lepených tapet bez makulatury ze stěn výšky do 3,80 m | m2 | 0 | 38.7 | 0 | 0 | 0 | 0.00015 | 0
| K | 784 | 784161201 | Lokální vyrovnání podkladu sádrovou stěrkou plochy do 0,1 m2 v místnostech výšky do 3,80 m | kus | 0 | 33.3 | 0 | 0.00048 | 0 | 0 | 0
| K | 784 | 784161203 | Lokální vyrovnání podkladu sádrovou stěrkou plochy do 0,1 m2 v místnostech výšky do 5,00 m | kus | 0 | 34.9 | 0 | 0.00048 | 0 | 0 | 0
40 | K | 784 | 784161211 | Lokální vyrovnání podkladu sádrovou stěrkou plochy do 0,25 m2 v místnostech výšky do 3,80 m | kus | 0 | 0 | 0 | 0.0012 | 0 | 0 | 0
| K | 784 | 784161213 | Lokální vyrovnání podkladu sádrovou stěrkou plochy do 0,25 m2 v místnostech výšky do 5,00 m | kus | 0 | 50.8 | 0 | 0.0012 | 0 | 0 | 0
| K | 784 | 784181101 | Základní akrylátová jednonásobná penetrace podkladu v místnostech výšky do 3,80m | m2 | 0 | 14.9 | 0 | 0.0002 | 0 | 0 | 0
| K | 784 | 784181103 | Základní akrylátová jednonásobná penetrace podkladu v místnostech výšky do 5,00m | m2 | 0 | 15.7 | 0 | 0.0002 | 0 | 0 | 0
| K | 784 | 784181111 | Základní silikátová jednonásobná penetrace podkladu v místnostech výšky do 3,80m | m2 | 0 | 20.4 | 0 | 0.00021 | 0 | 0 | 0
| K | 784 | 784181113 | Základní silikátová jednonásobná penetrace podkladu v místnostech výšky do 5,00m | m2 | 0 | 21.1 | 0 | 0.00021 | 0 | 0 | 0
41 | K | 784 | 784181121 | Hloubková jednonásobná penetrace podkladu v místnostech výšky do 3,80 m | m2 | 0 | 0 | 0 | 0.0002 | 0 | 0 | 0
| K | 784 | 784181123 | Hloubková jednonásobná penetrace podkladu v místnostech výšky do 5,00 m | m2 | 0 | 22.7 | 0 | 0.0002 | 0 | 0 | 0
| K | 784 | 784191001 | Čištění vnitřních ploch oken nebo balkonových dveří jednoduchých po provedení malířských prací | m2 | 0 | 10 | 0 | 1e-05 | 0 | 0 | 0
42 | K | 784 | 784191003 | Čištění vnitřních ploch oken dvojitých nebo zdvojených po provedení malířských prací | m2 | 0 | 0 | 0 | 2e-05 | 0 | 0 | 0
| K | 776 | 776141114 | Vyrovnání podkladu povlakových podlah stěrkou pevnosti 20 MPa tl 10 mm | m2 | 0 | 406 | 0 | 0.015 | 0 | 0 | 0
43 | K | 784 | 784191005 | Čištění vnitřních ploch dveří nebo vrat po provedení malířských prací | m2 | 0 | 0 | 0 | 1e-05 | 0 | 0 | 0
44 | K | 784 | 784191007 | Čištění vnitřních ploch podlah po provedení malířských prací | m2 | 0 | 0 | 0 | 1e-05 | 0 | 0 | 0
| K | 784 | 784191009 | Čištění vnitřních ploch schodišť po provedení malířských prací | m2 | 0 | 2.96 | 0 | 1e-05 | 0 | 0 | 0
| K | 784 | 784211101 | Dvojnásobné bílé malby ze směsí za mokra výborně otěruvzdorných v místnostech výšky do 3,80 m | m2 | 0 | 65.7 | 0 | 0.00026 | 0 | 0 | 0
| K | 784 | 784211103 | Dvojnásobné bílé malby ze směsí za mokra výborně otěruvzdorných v místnostech výšky do 5,00 m | m2 | 0 | 68.4 | 0 | 0.00026 | 0 | 0 | 0
| K | 784 | 784211111 | Dvojnásobné bílé malby ze směsí za mokra velmi dobře otěruvzdorných v místnostech výšky do 3,80 m | m2 | 0 | 60.5 | 0 | 0.00029 | 0 | 0 | 0
| K | 784 | 784211113 | Dvojnásobné bílé malby ze směsí za mokra velmi dobře otěruvzdorných v místnostech výšky do 5,00 m | m2 | 0 | 70.3 | 0 | 0.00029 | 0 | 0 | 0
| K | 784 | 784211121 | Dvojnásobné bílé malby ze směsí za mokra středně otěruvzdorných v místnostech výšky do 3,80 m | m2 | 0 | 62 | 0 | 0.00027 | 0 | 0 | 0
| K | 784 | 784211123 | Dvojnásobné bílé malby ze směsí za mokra středně otěruvzdorných v místnostech výšky do 5,00 m | m2 | 0 | 65.4 | 0 | 0.00027 | 0 | 0 | 0
| K | 784 | 784211131 | Dvojnásobné bílé malby ze směsí za mokra minimálně otěruvzdorných v místnostech do 3,80 m | m2 | 0 | 48.2 | 0 | 0.00032 | 0 | 0 | 0
| K | 784 | 784211133 | Dvojnásobné bílé malby ze směsí za mokra minimálně otěruvzdorných v místnostech do 5,00 m | m2 | 0 | 50.5 | 0 | 0.00032 | 0 | 0 | 0
45 | K | 784 | 784221101 | Dvojnásobné bílé malby ze směsí za sucha dobře otěruvzdorných v místnostech do 3,80 m | m2 | 0 | 0 | 0 | 0.00029 | 0 | 0 | 0
| K | 784 | 784221103 | Dvojnásobné bílé malby ze směsí za sucha dobře otěruvzdorných v místnostech do 5,00 m | m2 | 0 | 38.5 | 0 | 0.00029 | 0 | 0 | 0
| K | 784 | 784221111 | Dvojnásobné bílé malby ze směsí za sucha středně otěruvzdorných v místnostech do 3,80 m | m2 | 0 | 29.9 | 0 | 0.0002 | 0 | 0 | 0
| K | 784 | 784221113 | Dvojnásobné bílé malby ze směsí za sucha středně otěruvzdorných v místnostech do 5,00 m | m2 | 0 | 31.5 | 0 | 0.0002 | 0 | 0 | 0
| K | 784 | 784221121 | Dvojnásobné bílé malby ze směsí za sucha minimálně otěruvzdorných v místnostech do 3,80 m | m2 | 0 | 27.2 | 0 | 0.00017 | 0 | 0 | 0
| K | 784 | 784221123 | Dvojnásobné bílé malby ze směsí za sucha mimálně otěruvzdorných v místnostech do 5,00 m | m2 | 0 | 28.7 | 0 | 0.00017 | 0 | 0 | 0
|  |  | EL | Slaboproudé, silnoproudé rozvody |  |  |  | 0 |  | #VALUE! |  | #VALUE!
|  |  | 742 | Slaboproudé rozvody + příslušenství |  |  |  | 0
46 | K | 742 | 742122001 | Montáž kabelové spojky nebo svorkovnice pro slaboproud do 15 žil | kus | 0 | 0 | 0
47 | M | MAT | 10.935.899 | Konektor RJ45 UTP Cat.5e černý samořezný | kus | 0 | 0 | 0
| K | 742 | 742330041 | Montáž datové jednozásuvky | kus | 0 | 171 | 0
| M | MAT | 10.696.523 | Datová jednozásuvka, modulová zásuvka 22,5x45mm (1 modul) | kus | 0 | 141.56 | 0
48 | K | 742 | 742330042 | Montáž datové dvouzásuvky | kus | 0 | 0 | 0
49 | M | MAT | 10.874.783 | Kryt 5014A-A02018 S | kus | 0 | 0 | 0
50 | K | 742 | 742122001 | Montáž kabelové spojky nebo svorkovnice pro slaboproud do 15 žil | kus | 0 | 0 | 0
51 | M | MAT | 10.863.140 | Konektor RJ45 8p8c Cat.5e nest.pro drát | kus | 0 | 0 | 0
52 | K | 742 | 742121001 | Montáž kabelů sdělovacích pro vnitřní rozvody, počtu žil do 15 - nárokováno po stavběMontáž kabelů sdělovacích pro vnitřní rozvody, počtu žil do 15 - nárokováno po stavbě | m | 0 | 0 | 0
53 | M | MAT | 10.793.442 | Datový UTP cat.5 kabel - nárokováno po stavběDatový UTP cat.5 kabel - nárokováno po stavbě | m | 0 | 0 | 0
54 | K | 742 | 742110202 | Montáž podlahových krabic montovaných do mazaniny. | kus | 0 | 0 | 0
55 | M | MAT | 1448221 | Podlahová krabice pod katedru pro zakončení kabelových tras. Určená pro výšku betonové vrstvy od 57 mm do 75 mm. Krabice je uzpůsobena pro instalaci elektroinstalačních trubek. | kus | 0 | 0 | 0
56 | K | 742 | 742330101 | Měření metalického segmentu s vyhotovením protokolu | kus | 0 | 0 | 0
|  |  | 741 | Silnoproudé rozvody + příslušenství |  |  | 0 | 0
57 | K | 741 | 741210101 | Montáž rozvaděčů litinových, hliníkových nebo plastových bez zapojení vodičů, sestavy hmotností do 50 kg. | kus | 0 | 0 | 0
| M | MAT | 10.679.725 | Rozvaděčová skříň, 24 modulů, IP30, na omítku | kus | 0 | 523.62 | 0
| M | MAT | 10.679.718 | Rozvaděčová skříň, 24 modulů, IP30, pod omítku | kus | 0 | 523.62 | 0
| M | MAT | 10.679.726 | Rozvaděčová skříň, 36 modulů, IP30, na omítku | kus | 0 | 716.25 | 0
58 | M | MAT | 10.679.719 | Rozvaděčová skříň, 36 modulů, IP30, pod omítku | kus | 0 | 0 | 0
59 | K | 741 | 741320135 | Montáž jističů se zapojením vodičů, dvoupólových nn, do 25 A ve skříni. | kus | 0 | 0 | 0
60 | M | MAT | 10.061.062 | Proudový chránič s jističem 16A, rozměry 2 DIN, jmenovité napětí 230/400V, Charakteristika C, Jmenovitý reziduální proud 0,03A. | kus | 0 | 0 | 0
61 | K | 741 | 741310561 | Montáž spínačů tří nebo čtyřpólových, vypínačů výkonových pojistkových, do 63 A | kus | 0 | 0 | 0
62 | M | MAT | 10.843.680 | Vypínač na DIN, 3P 40A 400/415V. | kus | 0 | 0 | 0
63 | K | 741 | 741811011 | Zkoušky a prohlídky rozvodných zařízení, kontrola rozvaděčů nn, silových, hmotnosti do 200 kg. | kus | 0 | 0 | 0
77 | K | 741 | 741120501 | Montáž šňůr měděných bez ukončení uložených volně, lehkých a středních, počtu žil do 7 | m | 0 | 20.7 | 0
78 | M | MAT | 10.048.777 | Dvoulinka 2x2,5mm červeno-černá pro 12V DC rozvody do stolů studentů od zdroje v katedře, SCY 2x2,5 TR/R | m | 0 | 22.32 | 0
79 | K | 741 | 741120501 | Montáž šňůr měděných bez ukončení uložených volně, lehkých a středních, počtu žil do 7 | m | 0 | 20.7 | 0
80 | M | MAT | 10.048.919 | Dvoulinka 2x1,5mm červeno-černá pro spínání elektrických otvíračů pro lavice studentů, SCY 2x1,5 TT/RD | m | 0 | 14.32 | 0
| K | 741 | 741 31-3031 | Montáž zásuvek domovních se zapojením vodičů šroubové připojení vestavných 10 A provedení 1P zdířka. | kus | 0 | 70.8 | 0
| M | MAT | 1234217 | Bezpečnostní zdířka 4mm, červená, pro 12V DC rozvod. | kus | 0 | 45.3 | 0
| M | MAT | 1131535 | Bezpečnostní zdířka 4mm, modrá, pro 12V DC rozvod. | kus | 0 | 45.3 | 0
64 | K | 741 | 741313004 | Montáž zásuvek domovních se zapojením vodičů bezšroubové připojení polozapuštěných nebo zapuštěných 10/16 A, provedení 2X(2P + PE) dvojnásobná šikmá. | kus | 0 | 0 | 0
65 | M | MAT | 10.079.613 | Zásuvka dvojnásobná bezšroubová, s clonkami, s natočenou dutinou, bílá, 16 A | kus | 0 | 0 | 0
| K | 741 | 741313004 | Montáž zásuvek domovních se zapojením vodičů bezšroubové připojení polozapuštěných nebo zapuštěných 10/16 A, provedení 2X(2P + PE) dvojnásobná šikmá. | kus | 0 | 92 | 0
| M | MAT | 10.074.248 | Zásuvka dvojnásobná bezšroubová, modulová zásuvka 45x90mm, s clonkami, s natočenou dutinou, bílá, 16 A | kus | 0 | 232.14 | 0
66 | K | 741 | 741313001 | Montáž zásuvek domovních se zapojením vodičů bez šroubové připojení polozapuštěných nebo zapuštěných 10/16 A, provedení 2P + PE. | kus | 0 | 0 | 0
67 | M | MAT | 10.079.558 | Zásuvka jednonásobná bezšroubová, bílá, 16 A | kus | 0 | 0 | 0
| M | MAT | 10.072.355 | Rámeček 2-násobný bílý | kus | 0 | 35.44 | 0
68 | M | MAT | 10.071.783 | Rámeček 3-násobný bílý | kus | 0 | 0 | 0
| M | MAT | 10.069.820 | Rámeček 4-násobný bílý | kus | 0 | 66.87 | 0
69 | K | 741 | 741122016 | Montáž kabelů měděných bez ukončení uložených pod omítku plných kulatých (CYKY), počtu a průřezu žil 3x2,5 mm2. | m | 0 | 0 | 0
70 | M | MAT | 10.048.482 | Silový kabel CYKY-J 3x2,5mm2. | m | 0 | 0 | 0
71 | K | 741 | 741120301 | Montáž vodičů izolovaných měděných bez ukončení uložených pevně, plných a laněných s PVC pláštěm (CY) průřez žíly 0,55 až 16 mm2. | m | 0 | 0 | 0
72 | M | MAT | 10.048.422 | Zemnící kabel zelenožlutý CY 4mm2. | m | 0 | 0 | 0
| K | 741 | 741110512 | Montáž lišt a kanálů elektroinstalačních se spojkami, vkládacích s víčkem, šířky přes 60 do 120mm. | m | 0 | 79.6 | 0
| M | MAT | 10.155.437 | Instalační kanál, parapetní dutý 90x55mm s možností vložení stínicího kanálu. Vhodný pro instalaci modulárních přístrojů. Barva bílá. Stupeň krytí: IP 30. Cena včetně instalace a dopravy. | m | 0 | 219.08 | 0
73 | M | MAT | 10.074.642 | Ohebná dvouplášťová korugovaná bezhalogenová chránička vnitřní ø 32 mm. | m | 0 | 0 | 0
74 | K | 741 | 741110002 | Montáž trubek elektroinstalačních s nasunutím nebo našroubováním do krabic, plastových ohebných, uložených pevně, vnější ø přes 23 do 35 mm | m | 0 | 0 | 0
75 | M | MAT | 10.074.671 | Ohebná dvouplášťová korugovaná bezhalogenová chránička vnitřní ø 41 mm. | m | 0 | 0 | 0
76 | K | 741 | 741110003 | Montáž trubek elektroinstalačních s nasunutím nebo našroubováním do krabic, plastových ohebných, uložených pevně, vnější ø přes 35 mm | m | 0 | 0 | 0
| M | MAT | 10.079.403 | Ohebná elektroinstalační trubka PVC, mechanická odolnost 320N/5cm, světlě šedá, vnitřní ø 16 mm. | m | 0 | 14.68 | 0 |  |  |  |  | KOPOS MONOFLEX vnitřní průměr 16mm
| K | 741 | 741110001 | Montáž trubek elektroinstalačních s nasunutím nebo našroubováním do krabic, plastových ohebných, uložených pevně, vnější ø přes 16 do 23 mm | m | 0 | 30.1 | 0
77 | K | 741 | 741810001 | Zkouška a prohlídka elektrických rozvodů a zařízení, celková prohlídka a vyhotovení revizní zprávy pro objem montážních prací do 100 tis. Kč | kus | 0 | 0 | 0
|  |  | 741 | Provozní osvětlení |  |  |  | 0
91 | K | 741 | 741320135 | Montáž jističů se zapojením vodičů, dvoupólových nn, do 25 A ve skříni. | kus | 0 | 172 | 0
92 | M | MAT | 10.060.031 | Proudový chránič s jističem 10A, rozměry 2 DIN, jmenovité napětí 230/400V, Charakteristika B, Jmenovitý reziduální proud 0,03A. | kus | 0 | 1556.52 | 0 |  |  |  |  | 10B/1N/0,03 PFL7
93 | K | 741 | 741372022 | Montáž svítidel LED se zapojením vodičů bytových nebo společenských místností, stropních, panelových, obsahu přes 0,09 do 0,36m2. | kus | 0 | 328 | 0
94 | M | vlastní | Provozní světlo na strop/podhledu | LED svítidlo určené pro montáž do kazetových podhledů i na strop. Kryt z kvalitního optického materiálu. Svítidlo poskytuje optimální distribuci světla a zábranu oslnění v souladu s platnou normou pro osvětlení kanceláří a učeben. Teplota chromatičnosti 4000K, napájení 230V/50Hz, 57W, svítivost 425 cd/klm, světelný tok 6400 lm, elektronický předřadník, krytí IP40, rozměry 620x620x60mm. Barva bílá. Včetně podružného materiálu a instalace. | kus | 0 | 4700 | 0 |  |  |  |  | ZCLED3G57Q840/EASY-M625-MIKRO-C
| K | 741 | 741310001 | Montáž spínačů jedno nebo dvojpólových, nástěnných se zapojením vodičů, pro prostředí normální, vypínačů, řazení 1-jednopólových | kus | 0 | 108 | 0
| M | MAT | 10.072.639 | Spínač kolébkový šroubový, řazení 1/0 | kus | 0 | 95 | 0
| M | MAT | 10.071.430 | Kryt spínače jednoduchý bílý | kus | 0 | 31.42 | 0
95 | K | 741 | 741310003 | Montáž spínačů jedno nebo dvojpólových, nástěnných se zapojením vodičů, pro prostředí normální, vypínačů, řazení 2-dvoupólový | kus | 0 | 123 | 0
96 | M | MAT | 10.069.872 | Spínač kolébkový šroubový, řazení 1/0+1/0 | kus | 0 | 127.53 | 0
97 | M | MAT | 10.071.435 | Kryt spínače dělený bílý | kus | 0 | 39.09 | 0
98 | M | MAT | 10.072.355 | Rámeček 2-násobný bílý | kus | 0 | 35.44 | 0
| M | MAT | 10.071.783 | Rámeček 3-násobný bílý | kus | 0 | 50.79 | 0
| M | MAT | 10.069.820 | Rámeček 4-násobný bílý | kus | 0 | 66.87 | 0
99 | K | 741 | 741122015 | Montáž kabelů měděných bez ukončení uložených pod omítku plných kulatých (CYKY), počtu a průřezu žil 3x1,5 mm2. | m | 0 | 30.5 | 0
100 | M | MAT | 10.051.448 | Silový kabel CYKY-J 3x1,5mm2. | m | 0 | 11.08 | 0
|  |  | AVT | Koncové prvky, nábytek, stínící technika |  |  |  | 0 |  | #VALUE! |  | #VALUE!
|  |  |  | Interaktivní tabule+ vizualizér |  |  |  | 0
78 |  | vlastní | Interaktivní tabule | Interaktivní systém určený pro školní prostředí. Velikost zobrazované plochy s úhlopříčkou min. 94" (238 cm), obraz s rozlišením min. FullHD (1920x1080 bodů). Životnost podsvícení/zdroje světla min. 20000 provozních hodin. Dotyková technologie umožňuje ovládání odolným perem, prstem, dokáže rozpoznat min. 20 současných dotyků a zároveň multidotyková gesta. Povrch je odolný. Cena včetně systémové AV kabeláže. Cena včetně dopravy, instalace, nastavení. | kus | 1 |  | 0
79 |  | vlastní | Prezentační SW | SW balíček, který obsahuje autorský nástroj učitele – SW pro přípravu interaktivních cvičení musí být plně kompatibilní (umožňuje otevřít soubor, spustit všechny aktivity, animace, uložit v původním formátu) se soubory s příponou notebook. Prostředí musí být v českém jazyce. Balíček dále musí obsahovat nástroj pro rychlou přípravu digitálních učebních aktivit, hlasování/testování, aktivity je možno sdílet na žákovská zařízení přes cloud. Cena včetně dopravy, instalace. | kus | 1 |  | 0
80 |  | vlastní | Repeater aktivní USB | USB repeater pro prodlužování USB kabelů, délka min. 5 m. Cena včetně dopravy, instalace. | kus | 1 |  | 0
81 |  | vlastní | Kabel HDMI a extender | Kabel HDMI, min. 4K*2K @ 60Hz, min. 10m. Včetně HDMI extenderu pro zesílení signálu podporující přenos na min. 30 m, podpora rozlišení min. 4K*2K @ 60Hz, HDCP kompatibilní. Včetně HDMI kabelu 0,5 m, (M/M), min. rozlišení 4K*2K @ 60Hz. Cena včetně dopravy, instalace. | kus | 1 |  | 0
82 |  | vlastní | Přídavné reproduktory | Přídavné reproduktory s ovládáním hlasitosti, 20W. Cena včetně dopravy, instalace. | soubor | 1 |  | 0
83 |  | vlastní | Pylonový pojezd s křídly | Pylonový pojezd s bočními tabulovými křídly. Stabilní konstrukce z hliníkových profilů o výšce min. 250cm. Rozsah posunu min. 70 cm. Rozložení hmotnosti sestavy na stěnu a podlahu. Integrovaný úchyt pro držák projektoru. Boční křídla pro popisování fixou. Cena včetně dopravy, instalace. | kus | 1 |  | 0
84 |  | vlastní | Stolní vizualizér | Bezdrátová dokumentová kamera s flexibilním ramenem, s možností práce úplně bez kabelů - přenos obrazu přes Wifi, napájení z baterie. Min. 12x zoom. LED osvětlení snímaného objektu, ruční a automatické ovládání ostření a jasu. Snímaná plocha min A4. Jednoduché ovládání vizualizéru prostřednictvím software. Cena včetně dopravy, instalace. | kus | 1 |  | 0
85 |  | vlastní | HDMI rozbočovač | EDID a HDCP manažer, podpora HDMI 1.4, HDCP 1.4, DVI 1.0, podpora min. rozlišení 1920x1080@60Hz/4:4:4, 4096x2048@30Hz/4:4:4 nebo 60Hz/4:2:0 (300MHz). Emulace EDID z paměti nebo z načtených dat ze zobrazovače. Možnost zapnutí/vypnutí EDID na vstupu. Konfigurace a ovládání přes USB. Ekvalizace vstupního signálu při délce kabelu na alespoň 30 m (při 1920x1080p). Cena včetně dopravy, instalace, nastavení. | kus | 1 |  | 0
|  |  |  | Technologie jazykové laboratoře se sdílením obrazu a zvuku |  |  |  | 0
86 |  | vlastní | Ovládácí SW pro organizaci aktivit v laboratoři | Ovládací SW se společným řízením pro organizaci aktivit v laboratoři. Monitoring jednotlivých stanic, propojování připojených audio signálů a přepínání signálů pro video, klávesnice i myš. Organizace třídy, zasedací pořádek. Režimy prezentace, monitoring a podpora studentů při cvičení, práce až v 5 skupinách. Ovládání lokálního CD/DVD přehrávače v PC. Přepínač obrazu, klávesnic a myší pro PC stanice: sdílení a monitoring videa, vypnutí signálu studentských monitorů. Jazykové varianty SW. Vč. záruky dostupnosti oprav dodaného software po dobu 5-ti let. Cena včetně dopravy, instalace, nastavení a systémového zaškolení obsluhy. | kus | 24 |  | 0
87 |  | vlastní | Ovládací SW jazykové laboratoře pro mediální aktivity | Ovládací SW se společným řízením pro mediální aktivity s obrázky, audio, video a textovými soubory. Samostatná práce a individuální záznam studentů - poslech, sledování, otevřený záznam, simultánní záznam, nahrávka s porovnáním s originálem, přehrávání správné výslovnosti textu, automatické rozpoznávání výslovnosti, neomezené písemné odpovědi, dotazníky, výběr z možností, doplňovačka, určování správného pořadí u vět, slov i písmen. Adresné posílání textových zpráv. Databáze učebních materiálů, organizovaná dle vyučujícího a tříd. Třídění materiálů do učebních lekcí. Databáze pro zasedací pořádek. Jazykové varianty SW. Vč. záruky dostupnosti oprav dodaného software po dobu 5-ti let. Cena včetně dopravy, instalace, nastavení a systémového zaškolení obsluhy. | kus | 24 |  | 0
88 |  | vlastní | Učitelský SW | LAN přístup učitele do databáze studijních materiálů, mimo jazykovou laboratoř. Příprava cvičení, kontrola vyplněných úloh. Cena včetně dopravy, instalace, nastavení. | kus | 4 |  | 0
89 |  | vlastní | Audio matice pro interkom | Centrála pro hlasovou komunikaci po odděleném okruhu UTP kabeláže, min. freq. rozsah 120 Hz - 12 kHz, možnost pro rozšíření o další pracoviště studentů. Cena včetně dopravy, instalace, nastavení. | kus | 1 |  | 0
90 |  | vlastní | Audio mixer a sluchátkový zesilovač - učitel | Audio mixer a sluchátkový zesilovač pro učitele, nastavení hlasitosti sluchátek, vypnutí mikrofonu, freq. rozsah min. 120 Hz - 12 kHz, pro dynamický i kondenzátorový typ mikrofonu, impedance sluchátek 32 - 600 Ω, linkový vstup/výstup, funkce automatického donastavení hlasitosti vstupů, konektory min.: 1x 3,5mm jack - mikrofon, 1x 3,5mm stereo jack - sluchátka, napájení po UTP kabeláži. Včetně potřebné kabeláže. Cena včetně dopravy, instalace, nastavení. | kus | 1 |  | 0
91 |  | vlastní | Audio mixer a sluchátkový zesilovač - student | Audio mixer a sluchátkový zesilovač, nastavení hlasitosti sluchátek, vypnutí mikrofonu, freq. rozsah min. 120 Hz - 12 kHz, pro dynamický i kondenzátorový typ mikrofonu, impedance sluchátek 32 - 600 Ω, linkový vstup/výstup, konektory min.: 1x 3,5mm jack - mikrofon, 1x 3,5mm stereo jack - sluchátka, napájení po UTP kabeláži. Včetně potřebné kabeláže. Včetně ochranné krytky audio jednotek zabraňující rozpojení kabeláže. Cena včetně dopravy, instalace, nastavení. | kus | 24 |  | 0
92 |  | vlastní | Systémový náhlavní set - sluchátka/mikrofon | Systémový náhlavní set sluchátek s mikrofonem, aktivní systém potlačení okolních ruchů, provedení z pružného materiálu odolnému hrubému zacházení, uzavřená stereofonní sluchátka, kondenzátorový mikrofon, polstrovaný a nastavitelný náhlavní most, Min. parametry: Sluchátka: freq. rozsah 120 Hz - 12 kHz, Mikrofon: freq. rozsah 120 Hz - 12 kHz, konektory: 1x 3,5mm stereo jack - mikrofon, 1x 3,5mm stereo jack - sluchátka, kabel min. 1,3 m, váha max. 0,5 kg. Cena včetně dopravy, instalace, nastavení. | kus | 25 |  | 0
93 |  | vlastní | PC ovládací a prezentační stanice pro učitele | Case s min. 210W zdrojem s účinnosti až 92%, výkon CPU min. 12900 bodu dle nezávislého testu cpubenchmark.net, operační paměť 8GB DDR4 s možnosti rozšíření na 128 GB, pevný M.2 SSD disk s kapacitou 512GB, DVD-RW optická mechanika, Gbit síťová karta, Wifi standardu 802.11ac (2x2), Bluetooth, čtečka pam. karet, min. 2x DisplayPort a 1x HDMI, USB Type-C s přenosová rychlost signálu 10 Gb/s, USB 3.2 Gen2, USB 3.2 Gen1, USB 2.0, prachový filtr, klávesnici a myš, operační systém s podporu AD (domény), servisní služba u zákazníka s odezvou do následujícího pracovního dne od nahlášení servisní události. Cena včetně dopravy, instalace, nastavení. | kus | 1 |  | 0
94 |  | vlastní | Kabel DisplayPort | Kabel DisplayPort (M/M), min. rozlišení 4K*2K@60Hz, 2 m. Cena včetně dopravy, instalace. | kus | 25 |  | 0
95 |  | vlastní | Zvuková karta | Zvuková karta, vstup pro mikrofon 1x 3,5mm konektor, 4pólový výstup pro sluchátka s mikrofonem 1 x 3,5mm, stereo výstup, kompatibilita s USB 2.0 / 3.0. Cena včetně dopravy, instalace. | kus | 25 |  | 0
96 |  | vlastní | Kontrolní a prezentační monitor | Monitor s viditelnou uhlopříčkou min. 60,45cm (23,8"), matný, antireflexní, LED podsvícení, rozlišení 1920x1080, pozorovací úhel 178° vodorovně, 178° svisle, jas 250 cd/m2, kontrastní poměr 1000:1 statický, doba odezvy 5ms, video vstupy VGA, HDMI, DisplayPort, náklon -5 až +22°, kloubové otáčení 90° (Pivot), výškově nastavitelný stojan až 100mm, dva integrované reproduktory s výkonem 2 W. Cena včetně dopravy, instalace. | kus | 2 |  | 0
97 |  | vlastní | Webová kamera učitel | Webkamera pro videohovory v rozlišení FHD 1080p s podporovanými klienty přes USB, záznam videa min. ve FHD 1080p, zoom, komprese videa H.264, min. 90° zorné pole, vestavěné duální stereofonní mikrofony, univerzální klip pro přichycení k notebookům, monitorům LCD. Cena včetně dopravy, instalace. | kus | 1 |  | 0
98 |  | vlastní | PC stanice pro studenty | Case s min. 210W zdrojem a s účinností až 92%, výkon CPU min. 8400 bodu dle nezávislého testu cpubenchmark.net, operační paměť 8GB DDR4 s možnosti rozšíření až na 64GB, SSD disk s kapacitou 256GB, DVD-RW optická mechanika, Gbit síťová karta, min. 1x video výstup HDMI a 1x DisplayPort, USB Type-C s přenosová rychlost signálu 10 Gb/s, USB 3.2 Gen2, USB 3.2 Gen1, USB 2.0, M.2 PCIe x1-2230, RS-232, klávesnici a myš, podstavec pro SFF, operační systém s podporu AD (domény), rozšiřující servisní služba na 3 roky - oprava u zákazníka s odezvou do následujícího pracovního dne od nahlášení servisní události. Cena včetně dopravy, instalace, nastavení. | kus | 24 |  | 0
99 |  | vlastní | Kontrolní a prezentační monitor | Monitor s viditelnou uhlopříčkou min. 60,45cm (23,8"), matný, antireflexní, LED podsvícení, rozlišení 1920x1080, pozorovací úhel 178° vodorovně, 178° svisle, jas 250 cd/m2, kontrastní poměr 1000:1 statický, doba odezvy 5ms, video vstupy VGA, HDMI, DisplayPort, náklon -5 až +22°, kloubové otáčení 90° (Pivot), výškově nastavitelný stojan až 100mm, dva integrované reproduktory s výkonem 2 W. Cena včetně dopravy, instalace. | kus | 24 |  | 0
100 |  | vlastní | Webová kamera studenti | Webkamera pro videohovory v rozlišení FHD 1080p s podporovanými klienty přes USB, záznam videa min. ve FHD 1080p, zoom, komprese videa H.264, min. 90° zorné pole, vestavěné duální stereofonní mikrofony, univerzální klip pro přichycení k notebookům, monitorům LCD. Cena včetně dopravy, instalace. | kus | 24 |  | 0
101 |  | vlastní | USB HUB | 7-portový Hi-speed USB 2.0 Hub, 6x USB portů typu A, 1x USB port typu B. Cena včetně dopravy, instalace. | kus | 1 |  | 0
102 |  | vlastní | NAS úložiště | Uložiště dat, min. dvoudiskové, dvoujádrový procesor s taktem min. 2GHz, rychlosti šifrovaného čtení až 113MB/s, rychlost šifrovaného zápisu až 112 MB/s, jedno Gbit síťové rozhraní, 2x USB 3.0, hardwarové šifrování AES-NI, možnost výměny disků za provozu, přihlášení uživatelů domény, 2x LAN, USB 3.0, včetně softwarového vybavení pro zálohování dat. Cena včetně dopravy, instalace, nastavení. | kus | 1 |  | 0
103 |  | vlastní | HDD pro úložiště | Pevný disk pro provoz 24/7 a RAID kompatibilní, kapacita 2TB, 3,5 palcový disk, rozhraní SATA 6 Gb/s, počet otáček 7.200ot/s, vyrovnávací paměť 128 MB. Cena včetně dopravy, instalace, nastavení. | kus | 2 |  | 0
104 |  | vlastní | Přepínač typ 4 | Centrálně řízený přístupový přepínač L2/L3, 24x 1Gbps RJ45 porty, 4x 10Gbps SFP+ porty, 1U, pro montáž do 19" rozvaděče, IEEE 802.3af/at, min. přepínací kapacita fullduplex 128 Gbps, výkon min. 190 Mpps, neblokující přepínací architektura, min. 32 K MAC adres, min. 4 K VLAN, podpora IPv4/IPv6, podpora statického směrování,podpora BFD, DHCP relay, autentifikace RADIUS administrátorských účtů, IEEE 802.1x (port-based, MAC, VLAN, MAC Acces Bypass, User based VLAN), sFlow, ACL, Dynamic ARP inspekce, LACP, IPv4/IPv6 Management prostřednictvím CLI a GUI rozhraní, podpora centrálního systému řízení a monitorování sítě, rozpoznávání a řízení na 7 vrstvě OSI modelu, podpora IEEE 802.1ab, IEEE 802.1p,IEEE 802.1w, STP Root Guard, STP BDU Guard, IEEE 802.1s, IEEE 802.1AX, IEEE 802.3x, Jumbo Frames, IEEE 802.1Q, podpora SNMP v1/v2c/v3, SNT | kus | 2 |  | 0
105 |  | vlastní | Licence k přepínači typ 4 | Licence pro centrální zprávu, záruční výměnu hardwaru na 5 let | kus | 2 |  | 0
|  |  |  | Technologie jazykové laboratoře pro vzdálený přístup ke studijním materiálům |  |  |  | 0
106 |  | vlastní | PC Media server | Pracovní stanice, case Tower, min. 500W zdrojem, sestav pro provoz 24/7, výkon CPU min. 12700 dle nezávislého testu cpubenchmark.net, operační paměť min. 8GB DDR4, SSD M.2 disk s kapacitou min. 256GB, DVD-RW optická mechanika, čtečka MCR, Gbit síťová karta, klávesnici a myš stejného výrobce, operační systém s podporu AD (domény), servisní služby s odezvou do následujícího pracovního dne od nahlášení servisní události. Cena včetně dopravy, instalace, nastavení. | kus | 1 |  | 0
107 |  | vlastní | UPS | Záložní zdroj napájení s výstupním výkonem 720W / 1200VA, 3x CEE zásuvka s ochranným kolíkem zajišťující napájení v případě výpadku proudu, 3x CEE zásuvka s ochranným kolíkem s přepěťovou ochranou, s přepěťovou ochranou datové linky RJ45. Cena včetně dopravy, instalace, nastavení. | kus | 1 |  | 0
108 |  | vlastní | Datový switch | Datový switch s min. 5 porty 10/100/1000Mbit, s pasivním chlazením, s napájecím zdrojem, cena včetně dopravy, instalace, nastavení | kus | 1 |  | 0
109 |  | vlastní | 19" rozvaděč | 19" rozvaděč stojanový 15U/600x600 skleněné dveře, šedý, včetně polic, rozvodného panelu 230V montážní sady a záslepky 19" 1U. Cena včetně dopravy, instalace. | kus | 1 |  | 0
110 |  | vlastní | SW modul pro internetový přístup | Internetový přístup studenta do databáze studijních materiálů, možnost vyplňování učitelem přiřazených samostatných nebo domácích úloh mimo jazykovou laboratoř. Samostatná práce a individuální záznam studentů - poslech, sledování, otevřený záznam, simultánní záznam, nahrávka s porovnáním s originálem, přehrávání správné výslovnosti textu, automatické rozpoznávání výslovnosti, neomezené písemné odpovědi, dotazníky, výběr z možností, doplňovačka, určování správného pořadí u vět, slov i písmen. Licence pro školní databázi min. 499 studentů. Vč. záruky dostupnosti oprav dodaného software po dobu 5-ti let. Cena včetně dopravy, instalace, nastavení a systémového zaškolení obsluhy. | kus | 1 |  | 0
|  |  |  | Stínící technika |  |  |  | 0
118 |  | vlastní | Látková roleta | Látková roleta: látka blackout zatemňovací v provedení bez vodících lišt a bez kazety, ovládání motorické 230V, koncové spínače, rozměry látky 200x300cm. Přesný rozměr bude určen po zaměření dodavatelem. Cena včetně dopravy, instalace. | kus | 3 |  | 0
119 |  | vlastní | Motor 230V | Motor 230V pro rolety s nastavitelnými koncovými spínači. Cena včetně dopravy, instalace. | kus | 3 |  | 0
|  |  |  | Celkem bez DPH |  |  |  | 0 |  | 0 |  | 0

## 02-Nová - Krycí list
KRYCÍ LIST SOUPISU
| Název stavby |  |  | Modernizace učeben jazyků a digitechnologií na ZŠ a MŠ Nová v Ústí nad Labem | [8 empty] | JKSO
| Kód stavby |  |  | ucebny
| Název objektu |  |  | 3.Vybavení učebny – UČEBNA INFORMATIKY | [8 empty] | EČO
Kód objektu
| Název části |  |  | OCENĚNÝ SOUPIS PRACÍ, DODÁVEK A SLUŽEB | [8 empty] | Místo
Kód části
Název podčásti
Kód podčásti
[13 empty] | IČ | DIČ
| Objednatel |  |  | ZŠ a MŠ Ústí nad Labem, Nová 1432/5
| Projektant |  |  | Sebastian Fenyk
Zhotovitel
|  |  |  | Rozpočet číslo | Zpracoval | [7 empty] | Dne
[5 empty] | Sebastian Fenyk | [7 empty] | 01/2023
Měrné a účelové jednotky
Počet |  |  |  | Náklady / 1 m.j. | Počet |  |  | Náklady / 1 m.j. |  | Počet |  |  |  | Náklady / 1 m.j.
|  |  | 0 | 0 |  |  | 0 | 0 |  |  |  |  | 0 |  |  | 0
|  |  |  | Rozpočtové náklady v |  |  |  | CZK
A |  | Základní rozp. náklady |  |  | B |  | Doplňkové náklady |  |  | C |  | Vedlejší rozpočtové náklady
1 | HSV |  |  | 0 | 10 | Práce přesčas |  | 0 |  | 14 | Zařízení staveniště |  |  | 21 | % | 0
2 |  |  |  |  | 11 | Bez pevné podl. |  | 0 |  | 15 | Projektové práce, výrobní dokumentace a DSPS |  |  | 21 | %
3 | PSV |  |  | 0 | 12 | Kulturní památka |  | 0 |  | 16 | Územní vlivy (doprava, přesun Hmot, likvidace odpadů) |  |  | 21 | %
4 | [9 empty] | 17 | Provozní vlivy |  |  | 21 | % | 0
5 | "EL" |  |  | 0 | [5 empty] | 18 | Koordinace mezi profesemi |  |  |  | %
6 | [9 empty] | 19 | VRN z rozpočtu (revize, školení Obsluhy, poplatky, ostatní...)
7 | "AVT" |  |  | 0
8
9 | ZRN (ř. 1-8) |  |  | 0 | 13 | DN (ř. 10-12) |  | 0 |  | 20 | VRN (ř. 14-19) |  |  |  |  | 0
21 | HZS |  |  | 0 | 22 | Kompl. činnost |  | 0 | 21 | 23 | Ostatní náklady |  |  |  |  | 0
Projektant | [9 empty] | D |  | Celkové náklady
[10 empty] | 24 | Součet 9, 13, 20-23 |  |  |  |  | 0 | 0
Datum a podpis |  |  |  |  | Razítko |  |  |  |  | 25 | 15 | % | 0 | DPH |  | 0 | 0
Objednatel | [9 empty] | 26 | 21 | % | 0 | DPH |  | 0 | 0
[10 empty] | 27 | Cena s DPH (ř. 25-26) |  |  |  |  | 0
Datum a podpis |  |  |  |  | Razítko |  |  |  |  | E |  | Přípočty a odpočty
Zhotovitel | [9 empty] | 28 | Dodávky objednatele |  |  |  |  | 0
[10 empty] | 29 | Klouzavá doložka |  |  |  |  | 0
Datum a podpis |  |  |  |  | Razítko |  |  |  |  | 30 | Zvýhodnění + - |  |  |  |  | 0
Typ cenové soustavy URS 2019/II
„Zbývající položky typu vlastní jsou kalkulovány na základě zkušeností z realizace obdobných zakázek a jsou v místě i čase obvyklé“

## 02_Nová - Soupis
SOUPIS PRACÍ A DODÁVEK A SLUŽEB vč VÝKAZU VÝMĚR
Stavba: |  | Modernizace učeben jazyků a digitechnologií na ZŠ a MŠ Nová v Ústí nad Labem
Objekt: |  | 3. Vybavení učebny – UČEBNA INFORMATIKY
Část: |  | 0
JKSO: |  | 0
Objednatel: |  | 0
Zhotovitel: |  | 0
Datum: |  | 0
P.Č. | TV | KCN | Kód položky / název | Popis / minimální technické parametry | MJ | Množství celkem | Cena jednotková bez DPH | Cena celkem bez DPH | Hmotnost | Hmotnost celkem | Hmotnost sutě | Hmotnost sutě celkem
1 | 2 | 3 | 4 | 5 | 6 | 7 | 8 | 9
| D |  | HSV | Práce a dodávky HSV |  |  |  | 0 |  | 0 |  | 0
| D |  | 6 | Úpravy povrchů, podlahy a osazování výplní |  |  |  | 0 |  | 0 |  | 0
| K | 014 | 611135101 | Hrubá výplň rýh ve stropech maltou jakékoli šířky rýhy | m2 | 0 | 415 | 0 | 0.04 | 0 | 0 | 0
| K | 014 | 611325121 | Vápenocementová štuková omítka rýh ve stropech šířky do 150 mm | m2 | 0 | 984 | 0 | 0.04153 | 0 | 0 | 0
| K | 014 | 611325122 | Vápenocementová štuková omítka rýh ve stropech šířky do 300 mm | m2 | 0 | 803 | 0 | 0.04153 | 0 | 0 | 0
| K | 014 | 611325123 | Vápenocementová štuková omítka rýh ve stropech šířky přes 300 mm | m2 | 0 | 711 | 0 | 0.04153 | 0 | 0 | 0
1 | K | 014 | 612135101 | Hrubá výplň rýh ve stěnách maltou jakékoli šířky rýhy | m2 |  | 363 | 0 | 0.04 | 0 | 0 | 0
| K | 011 | 612321121 | Vápenocementová omítka hladká jednovrstvá vnitřních stěn nanášená ručně pod obklady | m2 |  | 206 | 0 | 0.0154 | 0 | 0 | 0
2 | K | 014 | 612325121 | Vápenocementová štuková omítka rýh ve stěnách šířky do 150 mm | m2 |  | 814 | 0 | 0.04153 | 0 | 0 | 0
| K | 014 | 612325122 | Vápenocementová štuková omítka rýh ve stěnách šířky do 300 mm | m2 |  | 672 | 0 | 0.04153 | 0 | 0 | 0
| K | 014 | 612325123 | Vápenocementová štuková omítka rýh ve stěnách šířky přes 300 mm | m2 |  | 601 | 0 | 0.04153 | 0 | 0 | 0
| K | 014 | 612325213 | Vápenocementová hladká omítka malých ploch do 1,0 m2 na stěnách pod obklady | kus |  | 388 | 0 | 0.0382 | 0 | 0 | 0
3 | K | 014 | 612325215 | Vápenocementová hladká omítka malých ploch do 4,0 m2 na stěnách pod obklady | kus |  | 1390 | 0 | 0.147 | 0 | 0 | 0
4 | K | 011 | 619991001 | Zakrytí podlah fólií přilepenou lepící páskou | m2 |  | 18.5 | 0 | 0.00012 | 0 | 0 | 0
5 | K | 011 | 619991011 | Obalení konstrukcí a prvků fólií přilepenou lepící páskou | m2 |  | 37.3 | 0 | 0.00024 | 0 | 0 | 0
6 | K | 014 | 632681113 | Vyspravení betonových podlah rychletuhnoucím polymerem - vysprávka D přes 50 do 200 a tl 30 mm | kus |  | 90.3 | 0
| D |  | 9 | Ostatní konstrukce a práce, bourání |  |  |  | 0 |  | 0 |  | 0
| K | 014 | 952901101 | Čištění budov omytí jednoduchých oken nebo balkonových dveří plochy do 0,6m2 | m2 |  | 39.45 | 0 | 1e-05 | 0 | 0 | 0
| K | 014 | 952901102 | Čištění budov omytí jednoduchých oken nebo balkonových dveří plochy do 1,5m2 | m2 |  | 29.8 | 0 | 1e-05 | 0 | 0 | 0
| K | 014 | 952901103 | Čištění budov omytí jednoduchých oken nebo balkonových dveří plochy do 2,5m2 | m2 |  | 23.9 | 0 | 1e-05 | 0 | 0 | 0
| K | 014 | 952901104 | Čištění budov omytí jednoduchých oken nebo balkonových dveří plochy přes 2,5m2 | m2 |  | 17.9 | 0 | 1e-05 | 0 | 0 | 0
| K | 014 | 952901105 | Čištění budov omytí dvojitých nebo zdvojených oken nebo balkonových dveří plochy do 0,6m2 | m2 |  | 56.2 | 0 | 2e-05 | 0 | 0 | 0
| K | 014 | 952901106 | Čištění budov omytí dvojitých nebo zdvojených oken nebo balkonových dveří plochy do 1,5m2 | m2 |  | 38.9 | 0 | 2e-05 | 0 | 0 | 0
7 | K | 014 | 952901107 | Čištění budov omytí dvojitých nebo zdvojených oken nebo balkonových dveří plochy do 2,5m2 | m2 |  | 30.9 | 0 | 2e-05 | 0 | 0 | 0
| K | 014 | 952901108 | Čištění budov omytí dvojitých nebo zdvojených oken nebo balkonových dveří plochy přes 2,5m2 | m2 |  | 23.1 | 0 | 2e-05 | 0 | 0 | 0
| K | 014 | 952901121 | Čištění budov omytí dveří nebo vrat plochy do 1,5m2 | m2 |  | 29.7 | 0 | 1e-05 | 0 | 0 | 0
8 | K | 014 | 952901122 | Čištění budov omytí dveří nebo vrat p lochy do 3,0m2 | m2 |  | 22.6 | 0 | 1e-05 | 0 | 0 | 0
| K | 014 | 952901123 | Čištění budov omytí dveří nebo vrat plochy do 5,0m2 | m2 |  | 19 | 0 | 1e-05 | 0 | 0 | 0
9 | K | 014 | 952902021 | Čištění budov zametení hladkých podlah | m2 |  | 2.68 | 0 | 0 | 0 | 0 | 0
10 | K | 014 | 952902031 | Čištění budov omytí hladkých podlah | m2 |  | 5.31 | 0 | 1e-05 | 0 | 0 | 0
11 | K | 014 | 952902611 | Čištění budov vysátí prachu z ostatních ploch | m2 |  | 17.8 | 0 | 0 | 0 | 0 | 0
| K | 013 | 973026121 | Vysekání kapes ve zdivu z kamene pro špalíky do 30x30x30 mm | kus |  | 28 | 0 | 0 | 0 | 0 | 0
| K | 013 | 973026141 | Vysekání kapes ve zdivu z kamene pro špalíky do 50x50x50 mm | kus |  | 36.1 | 0 | 0 | 0 | 0 | 0
| K | 013 | 973026161 | Vysekání kapes ve zdivu z kamene pro špalíky do 100x100x500 mm | kus |  | 60.2 | 0 | 0 | 0 | 0.001 | 0
| K | 013 | 973026191 | Vysekání kapes ve zdivu z kamene pro špalíky do 150x150x100 mm | kus |  | 105 | 0 | 0 | 0 | 0.005 | 0
| K | 013 | 973031612 | Vysekání kapes ve zdivu cihelném na MV nebo MVC pro špalíky do 30x30x30 mm | kus |  | 25.3 | 0 | 0 | 0 | 0 | 0
| K | 013 | 973031614 | Vysekání kapes ve zdivu cihelném na MV nebo MVC pro špalíky do 50x50x50 mm | kus |  | 34.6 | 0 | 0 | 0 | 0 | 0
| K | 013 | 973031616 | Vysekání kapes ve zdivu cihelném na MV nebo MVC pro špalíky do 100x100x50 mm | kus |  | 45.3 | 0 | 0 | 0 | 0.001 | 0
| K | 013 | 973031619 | Vysekání kapes ve zdivu cihelném na MV nebo MVC pro špalíky do 150x150x100 mm | kus |  | 96.5 | 0 | 0 | 0 | 0.003 | 0
| K | 013 | 973031712 | Vysekání kapes v klenbách z cihel na MV nebo MVC pro špalíky do 30x30x30 mm | kus |  | 40.5 | 0 | 0 | 0 | 0 | 0
| K | 013 | 973031714 | Vysekání kapes v klenbách z cihel na MV nebo MVC pro špalíky do 50x50x50 mm | kus |  | 54.8 | 0 | 0 | 0 | 0 | 0
| K | 013 | 973031716 | Vysekání kapes v klenbách z cihel na MV nebo MVC pro špalíky do 100x100x50 mm | kus |  | 87 | 0 | 0 | 0 | 0.001 | 0
| K | 013 | 973031719 | Vysekání kapes v klenbách z cihel na MV nebo MVC pro špalíky do 150x150x100 mm | kus |  | 200 | 0 | 0 | 0 | 0.003 | 0
| K | 013 | 973032612 | Vysekání kapes ve zdivu z dutých cihel nebo tvárnic do 30x30x30 mm | kus |  | 21.7 | 0 | 0 | 0 | 0 | 0
| K | 013 | 973032614 | Vysekání kapes ve zdivu z dutých cihel nebo tvárnic do 50x50x50 mm | kus |  | 27.7 | 0 | 0 | 0 | 0 | 0
| K | 013 | 973032616 | Vysekání kapes ve zdivu z dutých cihel nebo tvárnic do 10x100x50 mm | kus |  | 31.6 | 0 | 0 | 0 | 0.001 | 0
| K | 013 | 973032619 | Vysekání kapes ve zdivu z dutých cihel nebo tvárnic do 150x150x100 mm | kus |  | 65.5 | 0 | 0 | 0 | 0.002 | 0
| K | 013 | 973046121 | Vysekání kapes ve zdivu z betonu pro špalíky do 30x30x30 mm | kus |  | 40.5 | 0 | 0 | 0 | 0 | 0
| K | 013 | 973046141 | Vysekání kapes ve zdivu z betonu pro špalíky do 50x50x50 mm | kus |  | 62 | 0 | 0 | 0 | 0 | 0
| K | 013 | 973046161 | Vysekání kapes ve zdivu z betonu pro špalíky do 100x100x50 mm | kus |  | 95.6 | 0 | 0 | 0 | 0.001 | 0
| K | 013 | 973046191 | Vysekání kapes ve zdivu z betonu pro špalíky do 150x150x100 mm | kus |  | 189 | 0 | 0 | 0 | 0.005 | 0
| K | 013 | 974031121 | Vysekání rýh ve zdivu cihelném hl do 30 mm š do 30 mm | m |  | 61.1 | 0 | 0 | 0 | 0.002 | 0
| K | 013 | 974031122 | Vysekání rýh ve zdivu cihelném hl do 30 mm š do 70 mm | m |  | 70 | 0 | 0 | 0 | 0.004 | 0
| K | 013 | 974031123 | Vysekání rýh ve zdivu cihelném hl do 30 mm š do 100 mm | m |  | 73 | 0 | 0 | 0 | 0.005 | 0
| K | 013 | 974031126 | Vysekání rýh ve zdivu cihelném hl do 30 mm š do 250 mm | m |  | 91.2 | 0 | 0 | 0 | 0.013 | 0
| K | 013 | 974031132 | Vysekání rýh ve zdivu cihelném hl do 50 mm š do 70 mm | m |  | 87.9 | 0 | 0 | 0 | 0.006 | 0
| K | 013 | 974031133 | Vysekání rýh ve zdivu cihelném hl do 50 mm š do 100 mm | m |  | 89.7 | 0 | 0 | 0 | 0.009 | 0
| K | 013 | 974031134 | Vysekání rýh ve zdivu cihelném hl do 50 mm š do 150 mm | m |  | 102 | 0 | 0 | 0 | 0.013 | 0
| K | 013 | 974031135 | Vysekání rýh ve zdivu cihelném hl do 50 mm š do 200 mm | m |  | 122 | 0 | 0 | 0 | 0.018 | 0
| K | 013 | 974031142 | Vysekání rýh ve zdivu cihelném hl do 70 mm š do 70 mm | m |  | 79 | 0 | 0 | 0 | 0.009 | 0
| K | 013 | 974031143 | Vysekání rýh ve zdivu cihelném hl do 70 mm š do 100 mm | m |  | 89.7 | 0 | 0 | 0 | 0.013 | 0
| K | 013 | 974031145 | Vysekání rýh ve zdivu cihelném hl do 70 mm š do 200 mm | m |  | 130 | 0 | 0 | 0 | 0.025 | 0
| K | 013 | 974031153 | Vysekání rýh ve zdivu cihelném hl do 100 mm š do 100 mm | m |  | 102 | 0 | 0 | 0 | 0.018 | 0
| K | 013 | 974031154 | Vysekání rýh ve zdivu cihelném hl do 100 mm š do 150 mm | m |  | 126 | 0 | 0 | 0 | 0.027 | 0
| K | 013 | 974031155 | Vysekání rýh ve zdivu cihelném hl do 100 mm š do 200 mm | m |  | 177 | 0 | 0 | 0 | 0.038 | 0
| K | 013 | 974031164 | Vysekání rýh ve zdivu cihelném hl do 150 mm š do 150 mm | m |  | 199 | 0 | 0 | 0 | 0.04 | 0
| K | 013 | 974031165 | Vysekání rýh ve zdivu cihelném hl do 150 mm š do 200 mm | m |  | 217 | 0 | 0 | 0 | 0.054 | 0
| K | 013 | 974031167 | Vysekání rýh ve zdivu cihelném hl do 150 mm š do 300 mm | m |  | 242 | 0 | 0 | 0 | 0.081 | 0
12 | K | 013 | 974049121 | Vysekání rýh v betonových zdech hl do 30 mm š do 30 mm | m |  | 122 | 0 | 0 | 0 | 0.002 | 0
| K | 013 | 974049122 | Vysekání rýh v betonových zdech hl do 30 mm š do 70 mm | m |  | 162 | 0 | 0 | 0 | 0.005 | 0
| K | 013 | 974049123 | Vysekání rýh v betonových zdech hl do 30 mm š do 100 mm | m |  | 190 | 0 | 0 | 0 | 0.007 | 0
| K | 013 | 974049124 | Vysekání rýh v betonových zdech hl do 30 mm š do 150 mm | m |  | 223 | 0 | 0 | 0 | 0.01 | 0
| K | 013 | 974049132 | Vysekání rýh v betonových zdech hl do 50 mm š do 70 mm | m |  | 227 | 0 | 0 | 0 | 0.008 | 0
13 | K | 013 | 974049133 | Vysekání rýh v betonových zdech hl do 50 mm š do 100 mm | m |  | 270 | 0 | 0 | 0 | 0.011 | 0
| K | 013 | 974049134 | Vysekání rýh v betonových zdech hl do 50 mm š do 150 mm | m |  | 279 | 0 | 0 | 0 | 0.016 | 0
| K | 013 | 974049142 | Vysekání rýh v betonových zdech hl do 70 mm š do 70 mm | m |  | 227 | 0 | 0 | 0 | 0.011 | 0
| K | 013 | 974049143 | Vysekání rýh v betonových zdech hl do 70 mm š do 100 mm | m |  | 268 | 0 | 0 | 0 | 0.015 | 0
| K | 013 | 974049144 | Vysekání rýh v betonových zdech hl do 70 mm š do 150 mm | m |  | 339 | 0 | 0 | 0 | 0.023 | 0
| K | 013 | 974049153 | Vysekání rýh v betonových zdech hl do 100 mm š do 100 mm | m |  | 379 | 0 | 0 | 0 | 0.022 | 0
| K | 013 | 974049154 | Vysekání rýh v betonových zdech hl do 100 mm š do 150 mm | m |  | 460 | 0 | 0 | 0 | 0.033 | 0
| K | 013 | 974049155 | Vysekání rýh v betonových zdech hl do 100 mm š do 200 mm | m |  | 532 | 0 | 0 | 0 | 0.046 | 0
| K | 013 | 974049164 | Vysekání rýh v betonových zdech hl do 150 mm š do 150 mm | m |  | 579 | 0 | 0 | 0 | 0.049 | 0
| K | 013 | 974049165 | Vysekání rýh v betonových zdech hl do 150 mm š do 200 mm | m |  | 616 | 0 | 0 | 0 | 0.066 | 0
| K | 013 | 974049185 | Vysekání rýh v betonových zdech hl do 300 mm š do 200 mm | m |  | 1090 | 0 | 0 | 0 | 0.087 | 0
| K | 013 | 974049187 | Vysekání rýh v betonových zdech hl do 300 mm š do 300 mm | m |  | 1310 | 0 | 0 | 0 | 0.124 | 0
| K | 013 | 974082112 | Vysekání rýh pro vodiče v omítce MV nebo MVC stěn š do 30 mm | m |  | 34.3 | 0 | 0 | 0 | 0.001 | 0
14 | K | 013 | 974082113 | Vysekání rýh pro vodiče v omítce MV nebo MVC stěn š do 50 mm | m |  | 35.8 | 0 | 0 | 0 | 0.002 | 0
| K | 013 | 974082114 | Vysekání rýh pro vodiče v omítce MV nebo MVC stěn š do 70 mm | m |  | 37.2 | 0 | 0 | 0 | 0.002 | 0
| K | 013 | 974082115 | Vysekání rýh pro vodiče v omítce MV nebo MVC stěn š do 100 mm | m |  | 43.2 | 0 | 0 | 0 | 0.003 | 0
| K | 013 | 974082116 | Vysekání rýh pro vodiče v omítce MV nebo MVC stěn š do 150 mm | m |  | 46.2 | 0 | 0 | 0 | 0.005 | 0
| K | 013 | 974082172 | Vysekání rýh pro vodiče v omítce MV nebo MVC stropů š do 30 mm | m |  | 65.8 | 0 | 0 | 0 | 0.001 | 0
| K | 013 | 974082173 | Vysekání rýh pro vodiče v omítce MV nebo MVC stropů š do 50 mm | m |  | 67.3 | 0 | 0 | 0 | 0.002 | 0
| K | 013 | 974082174 | Vysekání rýh pro vodiče v omítce MV nebo MVC stropů š do 70 mm | m |  | 68.8 | 0 | 0 | 0 | 0.002 | 0
| K | 013 | 974082175 | Vysekání rýh pro vodiče v omítce MV nebo MVC stropů š do 100 mm | m |  | 76.3 | 0 | 0 | 0 | 0.003 | 0
| K | 013 | 974082176 | Vysekání rýh pro vodiče v omítce MV nebo MVC stropů š do 150 mm | m |  | 83.7 | 0 | 0 | 0 | 0.005 | 0
| K | 013 | 974082821 | Vysekání rýh pro vodiče v podhledu kamenných kleneb nebo betonových stropů hl do 30 mm š do 30 mm | m |  | 161 | 0 | 0 | 0 | 0.002 | 0
| K | 013 | 974082822 | Vysekání rýh pro vodiče v podhledu kamenných kleneb nebo betonových stropů hl do 30 mm š do 70 mm | m |  | 192 | 0 | 0 | 0 | 0.005 | 0
| K | 013 | 974082823 | Vysekání rýh pro vodiče v podhledu kamenných kleneb nebo betonových stropů hl do 30 mm š do 100 mm | m |  | 223 | 0 | 0 | 0 | 0.007 | 0
| K | 013 | 974082824 | Vysekání rýh pro vodiče v podhledu kamenných kleneb nebo betonových stropů hl do 30 mm š do 150 mm | m |  | 259 | 0 | 0 | 0 | 0.01 | 0
| K | 013 | 974082832 | Vysekání rýh pro vodiče v podhledu kamenných kleneb nebo betonových stropů hl do 50 mm š do 70 mm | m |  | 264 | 0 | 0 | 0 | 0.008 | 0
| K | 013 | 974082833 | Vysekání rýh pro vodiče v podhledu kamenných kleneb nebo betonových stropů hl do 50 mm š do 100 mm | m |  | 312 | 0 | 0 | 0 | 0.014 | 0
| K | 013 | 974082834 | Vysekání rýh pro vodiče v podhledu kamenných kleneb nebo betonových stropů hl do 50 mm š do 150 mm | m |  | 343 | 0 | 0 | 0 | 0.018 | 0
| K | 013 | 977131111 | Vrty příklepovými vrtáky D 8 mm do cihelného zdiva nebo prostého betonu | m |  | 75.2 | 0 | 0 | 0 | 0 | 0
| K | 013 | 977131112 | Vrty příklepovými vrtáky D 10 mm do cihelného zdiva nebo prostého betonu | m |  | 86.8 | 0 | 1e-05 | 0 | 0 | 0
| K | 013 | 977131113 | Vrty příklepovými vrtáky D 12 mm do cihelného zdiva nebo prostého betonu | m |  | 98 | 0 | 1e-05 | 0 | 0 | 0
| K | 013 | 977131114 | Vrty příklepovými vrtáky D 14 mm do cihelného zdiva nebo prostého betonu | m |  | 110 | 0 | 1e-05 | 0 | 0.001 | 0
15 | K | 013 | 977131115 | Vrty příklepovými vrtáky D 16 mm do cihelného zdiva nebo prostého betonu | m |  | 134 | 0 | 2e-05 | 0 | 0.001 | 0
| K | 013 | 977311111 | Řezání stávajících betonových mazanin nevyztužených hl do 50 mm | m |  | 96.9 | 0 | 0 | 0 | 0 | 0
16 | K | 013 | 977311112 | Řezání stávajících betonových mazanin nevyztužených hl do 100 mm | m |  | 166 | 0 | 0 | 0 | 0 | 0
| K | 013 | 977311113 | Řezání stávajících betonových mazanin nevyztužených hl do 150 mm | m |  | 248 | 0 | 0 | 0 | 0 | 0
| K | 013 | 977311114 | Řezání stávajících betonových mazanin nevyztužených hl do 200 mm | m |  | 328 | 0 | 1e-05 | 0 | 0 | 0
| D |  | 997 | Přesun sutě |  |  |  | 0 |  | 0 |  | 0
| K | 013 | 997013211 | Vnitrostaveništní doprava suti a vybouraných hmot pro budovy v do 6 m ručně | t |  | 620 | 0 | 0 | 0 | 0 | 0
| K | 013 | 997013212 | Vnitrostaveništní doprava suti a vybouraných hmot pro budovy v do 9 m ručně | t |  | 1090 | 0 | 0 | 0 | 0 | 0
17 | K | 013 | 997013213 | Vnitrostaveništní doprava suti a vybouraných hmot vodorovně do 50 m pro budovy v do 12 m ručně | t |  | 1400 | 0 | 0 | 0 | 0 | 0
| K | 013 | 997013214 | Vnitrostaveništní doprava suti a vybouraných hmot pro budovy v do 15 m ručně | t |  | 1710 | 0 | 0 | 0 | 0 | 0
| K | 013 | 997013215 | Vnitrostaveništní doprava suti a vybouraných hmot pro budovy v do 18 m ručně | t |  | 2020 | 0 | 0 | 0 | 0 | 0
| K | 013 | 997013216 | Vnitrostaveništní doprava suti a vybouraných hmot pro budovy v do 21 m ručně | t |  | 2330 | 0 | 0 | 0 | 0 | 0
18 | K | 241 | 997241622 | Naložení a složení suti | t |  | 934 | 0 | 0 | 0 | 0 | 0
19 | K | 013 | 997013501 | Odvoz suti a vybouraných hmot na skládku nebo meziskládku do 1 km se složením | t |  | 237 | 0
20 | K | 013 | 997013509 | Příplatek k ceně za každý započatý 1 km přes 1 km - celkem 20 km | t |  | 10.3 | 0
21 | K | 013 | 997013831 | Poplatky za uložení stavebního směsného odpadu na skládce ( skládkovné) | t |  | 1140 | 0
| D |  | 998 | Přesun hmot |  |  |  | 0 |  | 0 |  | 0
| K | 011 | 998011001 | Přesun hmot pro budovy zděné v do 6 m | t |  | 262 | 0 | 0 | 0 | 0 | 0
22 | K | 011 | 998011002 | Přesun hmot pro budovy zděné v do 12 m | t |  | 279 | 0 | 0 | 0 | 0 | 0
| K | 011 | 998011003 | Přesun hmot pro budovy zděné v do 24 m | t |  | 293 | 0 | 0 | 0 | 0 | 0
| K | 011 | 998011004 | Přesun hmot pro budovy zděné v do 36 m | t |  | 529 | 0 | 0 | 0 | 0 | 0
| K | 011 | 998012021 | Přesun hmot pro budovy monolitické v do 6 m | t |  | 241 | 0 | 0 | 0 | 0 | 0
| K | 011 | 998012022 | Přesun hmot pro budovy monolitické v do 12 m | t |  | 223 | 0 | 0 | 0 | 0 | 0
| K | 011 | 998012023 | Přesun hmot pro budovy monolitické v do 24 m | t |  | 270 | 0 | 0 | 0 | 0 | 0
| D |  | PSV | Práce a dodávky PSV |  |  |  | 0 |  | 0 |  | 0
| D |  | 711 | Izolace proti vodě, vlhkosti a plynům |  |  |  | 0 |  | 0 |  | 0
| K | 711 | 711413121 | Izolace proti vodě za studena svislé S těsnicí hmotou dvousložkovou bitumenovou | m2 |  | 623 | 0 | 0.00611 | 0 | 0 | 0
| K | 711 | 711493121 | Izolace proti podpovrchové a tlakové vodě svislá S dvousložkovou na bázi cementu | m2 |  | 525 | 0 | 0.00458 | 0 | 0 | 0
| K | 711 | 711493122 | Izolace proti podpovrchové a tlakové vodě svislá S jednosložkovou na bázi cementu | m2 |  | 269 | 0 | 0.0045 | 0 | 0 | 0
| K | 711 | 998711201 | Přesun hmot procentní pro izolace proti vodě, vlhkosti a plynům v objektech v do 6 m | % |  | 3.05 | 0 | 0 | 0 | 0 | 0
| K | 711 | 998711202 | Přesun hmot procentní pro izolace proti vodě, vlhkosti a plynům v objektech v do 12 m | % |  | 3.21 | 0 | 0 | 0 | 0 | 0
| K | 711 | 998711203 | Přesun hmot procentní pro izolace proti vodě, vlhkosti a plynům v objektech v do 60 m | % |  | 3.42 | 0 | 0 | 0 | 0 | 0
| D |  | 725 | Zdravotechnika - zařizovací předměty |  |  |  | 0 |  | 0 |  | 0
| K | 725 | 725212211 | Umyvadlo keramické, bílé, bez výtokových armatur, nábytková včetně skříňky se dvěma zásuvkami, šířka umyvadla 500mm | kus |  | 23100 | 0 | 0.00012 | 0 | 0 | 0
23 | K | 725 | 725212213 | Umyvadlo keramické, bílé, bez výtokových armatur, nábytková včetně skříňky se dvěma zásuvkami, šířka umyvadla 600mm | kus |  | 25500 | 0 | 0.00012 | 0 | 0 | 0
24 | K | 721 | 725210821 | Demontáž umyvadel bez výtokových armatur | soubor |  | 128 | 0 | 0 | 0 | 0.01946 | 0
25 | K | 721 | 725820801 | Demontáž baterie nástěnné do G 3 / 4 | soubor |  | 76.8 | 0 | 0 | 0 | 0.00156 | 0
| K | 721 | 725820802 | Demontáž baterie stojánkové do jednoho otvoru | soubor |  | 78.5 | 0 | 0 | 0 | 0.00086 | 0
| K | 721 | 725820803 | Demontáž baterie stojánkové do tří otvorů | soubor |  | 157 | 0 | 0 | 0 | 0.00176 | 0
26 | K | 721 | 725829121 | Montáž baterie umyvadlové nástěnné pákové a klasické ostatní typ | kus |  | 210 | 0 | 0.00016 | 0 | 0 | 0
27 | M | MAT | 55145615 | Baterie umyvadlová nástěnná páková 150mm, chrom | kus |  | 3260 | 0 | 0.0018 | 0 | 0 | 0
| D |  | 775 | Podlahy skládané |  |  |  | 0 |  | 0 |  | 0
| K | 775 | 775510951 | Doplnění podlah vlysových, tl do 22 mm, plochy do 0,25 m2 | kus |  | 198 | 0 | 2e-05 | 0 | 0 | 0
| K | 775 | 775510952 | Doplnění podlah vlysových, tl do 22 mm, plochy do 1 m2 | kus |  | 455 | 0 | 7e-05 | 0 | 0 | 0
| K | 775 | 775510953 | Doplnění podlah vlysových, tl do 22 mm, plochy do 2 m2 | kus |  | 753 | 0 | 0.00014 | 0 | 0 | 0
| K | 775 | 775510954 | Doplnění podlah vlysových, tl do 22 mm, plochy do 4 m2 | kus |  | 1190 | 0 | 0.00028 | 0 | 0 | 0
| M | MAT | 61192142 | vlysy parketové buk 21x50x250mm barevnost přirozená | m2 |  | 633 | 0 | 0.01575 | 0 | 0 | 0
| K | 775 | 775511800 | Demontáž podlah vlysových lepených s lištami lepenými | m2 |  | 70.8 | 0 | 0 | 0 | 0.025 | 0
| K | 775 | 775511810 | Demontáž podlah vlysových přibíjených s lištami přibíjenými | m2 |  | 84.9 | 0 | 0 | 0 | 0.015 | 0
| K | 775 | 775511820 | Demontáž podlah vlysových lepených bez lišt | m2 |  | 67.2 | 0 | 0 | 0 | 0.015 | 0
| K | 775 | 775511830 | Demontáž podlah vlysových přibíjených bez lišt | m2 |  | 81.4 | 0 | 0 | 0 | 0.015 | 0
| K | 775 | 775521800 | Demontáž parketových tabulí s lištami lepenými | m2 |  | 67.2 | 0 | 0 | 0 | 0.02 | 0
| K | 775 | 775521810 | Demontáž parketových tabulí s lištami přibíjenými | m2 |  | 81.4 | 0 | 0 | 0 | 0.02 | 0
| K | 775 | 775526210 | Montáž podlahy masivní parketové lepené z tabulí do 450x450 mm s podkladem z desek | m2 |  | 792 | 0 | 0.01063 | 0 | 0 | 0
| K | 775 | 775526217 | Montáž podlahy masivní parketové přibíjené z tabulí do 450x450 mm s podkladem z desek | m2 |  | 626 | 0 | 0.00965 | 0 | 0 | 0
| K | 775 | 775526219 | Montáž podlahy masivní parketové šroubované z tabulí do 450x450 mm s podkladem z desek | m2 |  | 645 | 0 | 0.00974 | 0 | 0 | 0
| M | MAT | 61195100 | Parkety mozaikové 480x480x8mm dub | m2 |  | 441 | 0 | 0.006 | 0 | 0 | 0
| K | 775 | 775541111 | Montáž podlah plovoucích z lamel dýhovaných a laminovaných lepených v drážce š dílce do 150 mm | m2 |  | 275 | 0 | 0.00013 | 0 | 0 | 0
| M | MAT | 61151524 | Podlaha dřevěná zámková třívrstvá lakovaná 185x1080x14 javor | m2 |  | 1610 | 0 | 0.0083 | 0 | 0 | 0
| K | 775 | 775541811 | Demontáž podlah plovoucích laminátových lepených do suti | m2 |  | 35.4 | 0 | 0 | 0 | 0.0071 | 0
| K | 775 | 775541821 | Demontáž podlah plovoucích laminátových zaklapávacích do suti | m2 |  | 28.3 | 0 | 0 | 0 | 0.007 | 0
| K | 775 | 775591901 | Oprava podlah dřevěných - tmelení dílčích defektů vlysových, parketových podlah | kus |  | 58.9 | 0 | 5e-05 | 0 | 0 | 0
| K | 775 | 775591902 | Oprava podlah dřevěných - tmelení dílčích defektů palubkových podlah | kus |  | 55 | 0 | 5e-05 | 0 | 0 | 0
| K | 775 | 775591912 | Oprava podlah dřevěných - broušení střední | m2 |  | 48.7 | 0 | 1e-05 | 0 | 0 | 0
| K | 775 | 775591913 | Oprava podlah dřevěných - broušení jemné | m2 |  | 35.6 | 0 | 1e-05 | 0 | 0 | 0
| K | 775 | 775591919 | Oprava podlah dřevěných - broušení celkové včetně tmelení | m2 |  | 180 | 0 | 0.00018 | 0 | 0 | 0
| K | 775 | 775591920 | Oprava podlah dřevěných - vysátí povrchu | m2 |  | 3.13 | 0 | 0 | 0 | 0 | 0
| K | 775 | 775591921 | Oprava podlah dřevěných - základní lak | m2 |  | 137 | 0 | 0.00026 | 0 | 0 | 0
| K | 775 | 775591924 | Oprava podlah dřevěných - vrchní lak pro velmi vysokou zátěž | m2 |  | 85.1 | 0 | 0.00024 | 0 | 0 | 0
| K | 775 | 775591926 | Oprava podlah dřevěných - mezibroušení mezi vrstvami laku | m2 |  | 24.3 | 0 | 1e-05 | 0 | 0 | 0
| K | 775 | 775591929 | Oprava podlah dřevěných - celkové lakování | m2 |  | 411 | 0 | 0.00048 | 0 | 0 | 0
| K | 775 | 775591931 | Oprava podlah dřevěných - nátěr olejem a voskování | m2 |  | 74.7 | 0 | 5e-05 | 0 | 0 | 0
| K | 775 | 775591941 | Oprava podlah dřevěných - pastování | m2 |  | 43.1 | 0 | 4e-05 | 0 | 0 | 0
| K | 775 | 998775201 | Přesun hmot procentní pro podlahy dřevěné v objektech v do 6 m | % |  | 1.19 | 0 | 0 | 0 | 0 | 0
| K | 775 | 998775202 | Přesun hmot procentní pro podlahy dřevěné v objektech v do 12 m | % |  | 1.2 | 0 | 0 | 0 | 0 | 0
| K | 775 | 998775203 | Přesun hmot procentní pro podlahy dřevěné v objektech v do 24 m | % |  | 1.29 | 0 | 0 | 0 | 0 | 0
| K | 775 | 998775204 | Přesun hmot procentní pro podlahy dřevěné v objektech v do 36 m | % |  | 1.3 | 0 | 0 | 0 | 0 | 0
| D |  | 776 | Podlahy povlakové |  |  |  | 0 |  | 0 |  | 0
23 | K | 776 | 776111115 | Broušení podkladu povlakových podlah před litím stěrky | m2 |  | 27.5 | 0 | 0 | 0 | 0 | 0
24 | K | 776 | 776111116 | Odstranění zbytků lepidla z podkladu povlakových podlah broušením | m2 |  | 56.1 | 0 | 0 | 0 | 0 | 0
| K | 776 | 776111117 | Broušení stávajícího podkladu povlakových podlah diamantovým kotoučem | m2 |  | 259 | 0 | 0 | 0 | 0 | 0
25 | K | 776 | 776111311 | Vysátí podkladu povlakových podlah | m2 |  | 12.1 | 0 | 0 | 0 | 0 | 0
| K | 776 | 776121111 | Vodou ředitelná penetrace savého podkladu povlakových podlah ředěná v poměru 1:3 | m2 |  | 32.1 | 0 | 3e-05 | 0 | 0 | 0
| K | 776 | 776121321 | Vodou ředitelná penetrace savého podkladu povlakových podlah neředěná | m2 |  | 65.7 | 0 | 0.0002 | 0 | 0 | 0
26 | K | 776 | 776121411 | Dvousložková penetrace podkladu povlakových podlah | m2 |  | 143 | 0 | 0.0005 | 0 | 0 | 0
| K | 776 | 776121511 | Dvousložková penetrace podkladu povlakových podlah proti vlhkosti | m2 |  | 296 | 0 | 0.00315 | 0 | 0 | 0
| K | 776 | 776141111 | Vyrovnání podkladu povlakových podlah stěrkou pevnosti 20 MPa tl 3 mm | m2 |  | 164 | 0 | 0.00455 | 0 | 0 | 0
27 | K | 776 | 776141113 | Vyrovnání podkladu povlakových podlah stěrkou pevnosti 20 MPa tl 8 mm | m2 |  | 307 | 0 | 0.012 | 0 | 0 | 0
| K | 776 | 776141121 | Vyrovnání podkladu povlakových podlah stěrkou pevnosti 30 MPa tl 3 mm | m2 |  | 237 | 0 | 0.0045 | 0 | 0 | 0
| K | 776 | 776141122 | Vyrovnání podkladu povlakových podlah stěrkou pevnosti 30 MPa tl 5 mm | m2 |  | 359 | 0 | 0.0075 | 0 | 0 | 0
| K | 776 | 776141123 | Vyrovnání podkladu povlakových podlah stěrkou pevnosti 30 MPa tl 8 mm | m2 |  | 527 | 0 | 0.012 | 0 | 0 | 0
| K | 776 | 776141124 | Vyrovnání podkladu povlakových podlah stěrkou pevnosti 30 MPa tl 10 mm | m2 |  | 652 | 0 | 0.015 | 0 | 0 | 0
28 | K | 776 | 776201811 | Demontáž lepených povlakových podlah bez podložky ručně | m2 |  | 49.4 | 0 | 0 | 0 | 0.0025 | 0
| K | 776 | 776201812 | Demontáž lepených povlakových podlah s podložkou ručně | m2 |  | 120 | 0 | 0 | 0 | 0.003 | 0
| K | 776 | 776201814 | Demontáž povlakových podlahovin volně položených podlepených páskou | m2 |  | 23.5 | 0 | 0 | 0 | 0.003 | 0
| K | 776 | 776201910 | Oprava podlah výměnou podlahového povlaku plochy do 0,25 m2 | kus |  | 103 | 0 | 0.00017 | 0 | 0.0015 | 0
| K | 776 | 776201911 | Oprava podlah výměnou podlahového povlaku plochy do 0,50 m2 | kus |  | 166 | 0 | 0.00035 | 0 | 0.003 | 0
| K | 776 | 776201912 | Oprava podlah výměnou podlahového povlaku plochy do 1 m2 | kus |  | 267 | 0 | 0.0007 | 0 | 0.005 | 0
| K | 776 | 776201913 | Oprava podlah výměnou podlahového povlaku plochy do 2 m2 | kus |  | 436 | 0 | 0.00139 | 0 | 0.01 | 0
29 | K | 776 | 776221111 | Lepení pásů z PVC standardním lepidlem | m2 |  | 133 | 0 | 0.0003 | 0 | 0 | 0
30 | M | MAT | 28411000 | PVC vinyl, heterogenní zátěžová antibakteriální, nášlapná vrstva 0,90mm, třída zátěže 34/43, otlak do 0,03mm, R10, hořlavost Bfl S1. | m2 |  | 510 | 0 | 0.00287 | 0 | 0 | 0
| K | 776 | 776221121 | Lepení elektrostaticky vodivých pásů z PVC standardním lepidlem | m2 |  | 209 | 0 | 0.0004 | 0 | 0 | 0
| M | MAT | 284110260 | PVC vinyl, heterogenní zátěžová elektrostaticky vodivé tl 2,00mm, R 0,05-1Mohm, třída zátěže 34/43, třída otěru P, hořlavost Bfl S1. | m2 |  | 1060 | 0 | 0.0029 | 0 | 0 | 0
| K | 776 | 776223111 | Spoj povlakových podlahovin z PVC svařováním za tepla | m |  | 52.8 | 0 | 2e-05 | 0 | 0 | 0
31 | K | 776 | 776223112 | Spoj povlakových podlahovin z PVC svařováním za studena | m |  | 62.5 | 0 | 0 | 0 | 0 | 0
| K | 776 | 776231111 | Lepení lamel a čtverců z vinylu standardním lepidlem | m2 |  | 184 | 0 | 0.0003 | 0 | 0 | 0
| M | MAT | 284110500 | Vinylové dílce tl 2,0mm, nášlapná vrstva 0,40mm, úprava PUR, třída zátěže 23/32/41, otlak 0,05mm, R10, třída otěru T, hořlavost Bfl S1, bez ftalátů | m2 |  | 474 | 0 | 0.00368 | 0 | 0 | 0
| K | 776 | 776232111 | Lepení lamel a čtverců z vinylu 2-složkovým lepidlem | m2 |  | 280 | 0 | 0.0007 | 0 | 0 | 0
32 | K | 776 | 776410811 | Odstranění soklíků a lišt pryžových nebo plastových | m |  | 12.4 | 0 | 0 | 0 | 0.0003 | 0
| K | 776 | 776411111 | Montáž obvodových soklíků výšky do 80 mm | m |  | 126 | 0 | 2e-05 | 0 | 0 | 0
33 | M | MAT | 28411003 | Lišta soklová PVC 30x30mm | m |  | 21 | 0 | 0.00015 | 0 | 0 | 0
34 | K | 776 | 776421111 | Montáž obvodových lišt lepených | m |  | 92.4 | 0 | 3e-05 | 0 | 0 | 0
35 | K | 776 | 776991121 | Základní čištění nově položených podlahovin vysátím a setřením vlhkým mopem | m2 |  | 34.7 | 0 | 0 | 0 | 0 | 0
| K | 776 | 776991131 | Základní čištění nově položených podlahovin včetně 2-složkového jednovrstvého polymerního nátěru | m2 |  | 137 | 0 | 5e-05 | 0 | 0 | 0
| K | 776 | 776991132 | Základní čištění nově položených podlahovin včetně 2-složkového dvouvrstvého polymerního nátěru | m2 |  | 200 | 0 | 0.0001 | 0 | 0 | 0
| K | 776 | 776991141 | Pastování a leštění podlahovin ručně | m2 |  | 37.8 | 0 | 3e-05 | 0 | 0 | 0
| K | 776 | 776991221 | Základní čištění nově položených podlahovin včetně 1-složkového jednovrstvého polymerního nátěru | m2 |  | 55.1 | 0 | 3e-05 | 0 | 0 | 0
| K | 776 | 776991222 | Základní čištění nově položených podlahovin včetně 1-složkového dvouvrstvého polymerního nátěru | m2 |  | 67.3 | 0 | 5e-05 | 0 | 0 | 0
| K | 776 | 776991811 | Demontáž přibité kovové pásky ze spoje | m |  | 7.08 | 0 | 0 | 0 | 0 | 0
36 | K | 776 | 776991821 | Odstranění lepidla ručně z podlah | m2 |  | 149 | 0 | 0 | 0 | 0 | 0
| K | 776 | 998776201 | Přesun hmot procentní pro podlahy povlakové v objektech v do 6 m | % |  | 0.37 | 0 | 0 | 0 | 0 | 0
37 | K | 776 | 998776202 | Přesun hmot procentní pro podlahy povlakové v objektech v do 12 m | % |  | 0.38 | 0 | 0 | 0 | 0 | 0
| K | 776 | 998776203 | Přesun hmot procentní pro podlahy povlakové v objektech v do 24 m | % |  | 0.4 | 0 | 0 | 0 | 0 | 0
| D |  | 763 | Kazetový podhled |  |  |  | 0 |  | 0 |  | 0
| K | 763 | 763135811 | Demontáž podhledu sádrokartonového, kazetového na závěšeném, na roštu viditelném. | m2 |  | 126 | 0
| K | 763 | 763135102 | Montáž sádrokartonového podhledu, kazetového, demontovatelného, velikost kazet 600x600mm, včetně nosné konstrukce, viditelné. | m2 |  | 348 | 0
| M | 590 | 59030596 | Podhled kazetový demontovatelný bílý pískový, bez děrování, hrana rovná, tl. 8mm, 600x600mm | m2 |  | 150 | 0 | 0 | 0 | 0.0815 | 0
| M | 590 | 59030646 | Profil hlavní pro kazetové minerální podhledy 38x24mm | m |  | 30.2 | 0 | 0 | 0 | 0.0272 | 0
| M | 590 | 59030646 | Profil vedlejší pro kazetové minerální podhledy 38x24mm | m |  | 30.2 | 0 | 0 | 0 | 0.0272 | 0
| M | 590 | 59030644 | Profil příčný pro kazetové minerální podhledy 32x24mm | m |  | 29 | 0 | 0 | 0 | 0.0272 | 0
| M | 590 | 59030703 | Profil obvodový pro kazetový podhled | m |  | 129 | 0 | 0.0029 | 0 | 0 | 0
| M | 590 | 59030674 | Závěs pérový pro hlavní T profil. | kus |  | 6 | 0 | 0.003 | 0 | 0 | 0
| M | 590 | 59030190 | Drát s okem dl 125mm | kus |  | 1.3 | 0 | 0.003 | 0 | 0 | 0
| D |  | 781 | Dokončovací práce - obklady |  |  |  | 0 |  | 0 |  | 0
43 | K | 781 | 781471810 | Demontáž obkladů z obkladaček keramických kladených do malty | m2 |  | 104 | 0 | 0 | 0 | 0.0815 | 0
| K | 781 | 781473810 | Demontáž obkladů z obkladaček keramických lepených | m2 |  | 67.9 | 0 | 0 | 0 | 0.0272 | 0
| K | 781 | 781474119 | Montáž obkladů vnitřních keramických hladkých do 85 ks/m2 lepených flexibilním lepidlem | m2 |  | 710 | 0 | 0.00295 | 0 | 0 | 0
| K | 781 | 781474112 | Montáž obkladů vnitřních keramických hladkých do 12 ks/m2 lepených flexibilním lepidlem | m2 |  | 442 | 0 | 0.0029 | 0 | 0 | 0
| K | 781 | 781474113 | Montáž obkladů vnitřních keramických hladkých do 19 ks/m2 lepených flexibilním lepidlem | m2 |  | 458 | 0 | 0.003 | 0 | 0 | 0
| K | 781 | 781474114 | Montáž obkladů vnitřních keramických hladkých do 22 ks/m2 lepených flexibilním lepidlem | m2 |  | 461 | 0 | 0.003 | 0 | 0 | 0
44 | K | 781 | 781474116 | Montáž obkladů vnitřních keramických hladkých do 35 ks/m2 lepených flexibilním lepidlem | m2 |  | 517 | 0 | 0.0031 | 0 | 0 | 0
| K | 781 | 781474117 | Montáž obkladů vnitřních keramických hladkých do 45 ks/m2 lepených flexibilním lepidlem | m2 |  | 537 | 0 | 0.0032 | 0 | 0 | 0
| K | 781 | 781474118 | Montáž obkladů vnitřních keramických hladkých do 50 ks/m2 lepených flexibilním lepidlem | m2 |  | 564 | 0 | 0.00325 | 0 | 0 | 0
45 | M | 781 | 781484115 | Montáž obkladů vnitřních stěn z mozaikových lepenců keramických nebo skleněných, lepených flexibilním lepidlam, dílce velikosti 200x200mm. | m2 |  | 529 | 0 | 0.0118 | 0 | 0 | 0
46 | K | 781 | 781491815 | Odstranění profilu ukončovacího | m |  | 4.95 | 0 | 0 | 0 | 0.00019 | 0
| K | 781 | 781493111 | Plastové profily rohové lepené standardním lepidlem | m |  | 145 | 0 | 0.00031 | 0 | 0 | 0
| K | 781 | 781493511 | Plastové profily ukončovací lepené standardním lepidlem | m |  | 99.8 | 0 | 0.00026 | 0 | 0 | 0
47 | K | 781 | 781494111 | Plastové profily rohové lepené flexibilním lepidlem | m |  | 147 | 0 | 0.00031 | 0 | 0 | 0
48 | K | 781 | 781494511 | Plastové profily ukončovací lepené flexibilním lepidlem | m |  | 101 | 0 | 0.00026 | 0 | 0 | 0
49 | K | 781 | 781495115 | Spárování vnitřních obkladů silikonem | m |  | 43.4 | 0 | 3e-05 | 0 | 0 | 0
| K | 781 | 781495116 | Spárování vnitřních obkladů epoxidem | m |  | 49.1 | 0 | 5e-05 | 0 | 0 | 0
| K | 781 | 998781201 | Přesun hmot procentní pro obklady keramické v objektech v do 6 m | % |  | 2.8 | 0 | 0 | 0 | 0 | 0
50 | K | 781 | 998781202 | Přesun hmot procentní pro obklady keramické v objektech v do 12 m | % |  | 3.37 | 0 | 0 | 0 | 0 | 0
| K | 781 | 998781203 | Přesun hmot procentní pro obklady keramické v objektech v do 24 m | % |  | 3.54 | 0 | 0 | 0 | 0 | 0
| K | 766 | 766411811 | Demontáž obložení stěn panely, plochy do 1,5m2. | m2 |  | 97.7 | 0
| K | 781 | 783624101 | Základní nátěr otopných těles jednonásobných, žebrových trub, akrylátový. | m2 |  | 100 | 0
| M | 246 | 24626749 | Hmota nátěrová akrylátová základní na kovy. | kg |  | 311 | 0
| K | 781 | 783627107 | Krycí nátěr (email) otopných těles žebrových, dvojnásobný, akrylátový. | m2 |  | 202 | 0
| M | 246 | 24621560 | Hmota nátěrová syntetická vrchní (email) na kovy | kg |  | 155 | 0
| D |  | 784 | Dokončovací práce - malby a tapety |  |  |  | 0 |  | 0 |  | 0
38 | K | 784 | 784111031 | Omytí podkladu v místnostech výšky do 3,80 m | m2 |  | 32.9 | 0 | 0 | 0 | 0 | 0
| K | 784 | 784111033 | Omytí podkladu v místnostech výšky do 5,00 m | m2 |  | 35.2 | 0 | 0 | 0 | 0 | 0
39 | K | 784 | 784121001 | Oškrabání malby v mísnostech výšky do 3,80 m | m2 |  | 29 | 0 | 0.001 | 0 | 0.00031 | 0
| K | 784 | 784121003 | Oškrabání malby v mísnostech výšky do 5,00 m | m2 |  | 30.9 | 0 | 0.001 | 0 | 0.00031 | 0
| K | 784 | 784131011 | Odstranění lepených tapet s makulaturou ze stropů nebo sloupů výšky do 3,80 m | m2 |  | 82.4 | 0 | 0 | 0 | 0.00025 | 0
| K | 784 | 784131013 | Odstranění lepených tapet s makulaturou ze stěn výšky do 3,80 m | m2 |  | 63.3 | 0 | 0 | 0 | 0.00025 | 0
| K | 784 | 784131015 | Odstranění lepených tapet bez makulatury ze stropů nebo sloupů výšky do 3,80 m | m2 |  | 50.4 | 0 | 0 | 0 | 0.00015 | 0
| K | 784 | 784131017 | Odstranění lepených tapet bez makulatury ze stěn výšky do 3,80 m | m2 |  | 38.7 | 0 | 0 | 0 | 0.00015 | 0
| K | 784 | 784161201 | Lokální vyrovnání podkladu sádrovou stěrkou plochy do 0,1 m2 v místnostech výšky do 3,80 m | kus |  | 33.3 | 0 | 0.00048 | 0 | 0 | 0
| K | 784 | 784161203 | Lokální vyrovnání podkladu sádrovou stěrkou plochy do 0,1 m2 v místnostech výšky do 5,00 m | kus |  | 34.9 | 0 | 0.00048 | 0 | 0 | 0
40 | K | 784 | 784161211 | Lokální vyrovnání podkladu sádrovou stěrkou plochy do 0,25 m2 v místnostech výšky do 3,80 m | kus |  | 48.8 | 0 | 0.0012 | 0 | 0 | 0
| K | 784 | 784161213 | Lokální vyrovnání podkladu sádrovou stěrkou plochy do 0,25 m2 v místnostech výšky do 5,00 m | kus |  | 50.8 | 0 | 0.0012 | 0 | 0 | 0
| K | 784 | 784181101 | Základní akrylátová jednonásobná penetrace podkladu v místnostech výšky do 3,80m | m2 |  | 14.9 | 0 | 0.0002 | 0 | 0 | 0
| K | 784 | 784181103 | Základní akrylátová jednonásobná penetrace podkladu v místnostech výšky do 5,00m | m2 |  | 15.7 | 0 | 0.0002 | 0 | 0 | 0
| K | 784 | 784181111 | Základní silikátová jednonásobná penetrace podkladu v místnostech výšky do 3,80m | m2 |  | 20.4 | 0 | 0.00021 | 0 | 0 | 0
| K | 784 | 784181113 | Základní silikátová jednonásobná penetrace podkladu v místnostech výšky do 5,00m | m2 |  | 21.1 | 0 | 0.00021 | 0 | 0 | 0
41 | K | 784 | 784181121 | Hloubková jednonásobná penetrace podkladu v místnostech výšky do 3,80 m | m2 |  | 22 | 0 | 0.0002 | 0 | 0 | 0
| K | 784 | 784181123 | Hloubková jednonásobná penetrace podkladu v místnostech výšky do 5,00 m | m2 |  | 22.7 | 0 | 0.0002 | 0 | 0 | 0
| K | 784 | 784191001 | Čištění vnitřních ploch oken nebo balkonových dveří jednoduchých po provedení malířských prací | m2 |  | 10 | 0 | 1e-05 | 0 | 0 | 0
42 | K | 784 | 784191003 | Čištění vnitřních ploch oken dvojitých nebo zdvojených po provedení malířských prací | m2 |  | 17.4 | 0 | 2e-05 | 0 | 0 | 0
| K | 776 | 776141114 | Vyrovnání podkladu povlakových podlah stěrkou pevnosti 20 MPa tl 10 mm | m2 |  | 406 | 0 | 0.015 | 0 | 0 | 0
43 | K | 784 | 784191005 | Čištění vnitřních ploch dveří nebo vrat po provedení malířských prací | m2 |  | 13.8 | 0 | 1e-05 | 0 | 0 | 0
44 | K | 784 | 784191007 | Čištění vnitřních ploch podlah po provedení malířských prací | m2 |  | 2.5 | 0 | 1e-05 | 0 | 0 | 0
| K | 784 | 784191009 | Čištění vnitřních ploch schodišť po provedení malířských prací | m2 |  | 2.96 | 0 | 1e-05 | 0 | 0 | 0
| K | 784 | 784211101 | Dvojnásobné bílé malby ze směsí za mokra výborně otěruvzdorných v místnostech výšky do 3,80 m | m2 |  | 65.7 | 0 | 0.00026 | 0 | 0 | 0
| K | 784 | 784211103 | Dvojnásobné bílé malby ze směsí za mokra výborně otěruvzdorných v místnostech výšky do 5,00 m | m2 |  | 68.4 | 0 | 0.00026 | 0 | 0 | 0
| K | 784 | 784211111 | Dvojnásobné bílé malby ze směsí za mokra velmi dobře otěruvzdorných v místnostech výšky do 3,80 m | m2 |  | 60.5 | 0 | 0.00029 | 0 | 0 | 0
| K | 784 | 784211113 | Dvojnásobné bílé malby ze směsí za mokra velmi dobře otěruvzdorných v místnostech výšky do 5,00 m | m2 |  | 70.3 | 0 | 0.00029 | 0 | 0 | 0
| K | 784 | 784211121 | Dvojnásobné bílé malby ze směsí za mokra středně otěruvzdorných v místnostech výšky do 3,80 m | m2 |  | 62 | 0 | 0.00027 | 0 | 0 | 0
| K | 784 | 784211123 | Dvojnásobné bílé malby ze směsí za mokra středně otěruvzdorných v místnostech výšky do 5,00 m | m2 |  | 65.4 | 0 | 0.00027 | 0 | 0 | 0
| K | 784 | 784211131 | Dvojnásobné bílé malby ze směsí za mokra minimálně otěruvzdorných v místnostech do 3,80 m | m2 |  | 48.2 | 0 | 0.00032 | 0 | 0 | 0
| K | 784 | 784211133 | Dvojnásobné bílé malby ze směsí za mokra minimálně otěruvzdorných v místnostech do 5,00 m | m2 |  | 50.5 | 0 | 0.00032 | 0 | 0 | 0
45 | K | 784 | 784221101 | Dvojnásobné bílé malby ze směsí za sucha dobře otěruvzdorných v místnostech do 3,80 m | m2 |  | 37 | 0 | 0.00029 | 0 | 0 | 0
| K | 784 | 784221103 | Dvojnásobné bílé malby ze směsí za sucha dobře otěruvzdorných v místnostech do 5,00 m | m2 | 0 | 38.5 | 0 | 0.00029 | 0 | 0 | 0
| K | 784 | 784221111 | Dvojnásobné bílé malby ze směsí za sucha středně otěruvzdorných v místnostech do 3,80 m | m2 | 0 | 29.9 | 0 | 0.0002 | 0 | 0 | 0
| K | 784 | 784221113 | Dvojnásobné bílé malby ze směsí za sucha středně otěruvzdorných v místnostech do 5,00 m | m2 | 0 | 31.5 | 0 | 0.0002 | 0 | 0 | 0
| K | 784 | 784221121 | Dvojnásobné bílé malby ze směsí za sucha minimálně otěruvzdorných v místnostech do 3,80 m | m2 | 0 | 27.2 | 0 | 0.00017 | 0 | 0 | 0
| K | 784 | 784221123 | Dvojnásobné bílé malby ze směsí za sucha mimálně otěruvzdorných v místnostech do 5,00 m | m2 | 0 | 28.7 | 0 | 0.00017 | 0 | 0 | 0
|  |  | 741 | Silnoproudé rozvody + příslušenství |  |  |  | 0
14 | K | 741 | 741210101 | Montáž rozvaděčů litinových, hliníkových nebo plastových bez zapojení vodičů, sestavy hmotností do 50 kg. | kus | 0 | 842 | 0
| M | MAT | 10.679.725 | Rozvaděčová skříň, 24 modulů, IP30, na omítku | kus | 0 | 523.62 | 0
| M | MAT | 10.679.718 | Rozvaděčová skříň, 24 modulů, IP30, pod omítku | kus | 0 | 523.62 | 0
15 | M | MAT | 10.679.726 | Rozvaděčová skříň, 36 modulů, IP30, na omítku | kus | 0 | 716.25 | 0
71 | M | MAT | 10.679.719 | Rozvaděčová skříň, 36 modulů, IP30, pod omítku | kus | 0 | 716.25 | 0
16 | K | 741 | 741320135 | Montáž jističů se zapojením vodičů, dvoupólových nn, do 25 A ve skříni. | kus | 0 | 172 | 0
17 | M | MAT | 10.061.062 | Proudový chránič s jističem 16A, rozměry 2 DIN, jmenovité napětí 230/400V, Charakteristika C, Jmenovitý reziduální proud 0,03A. | kus | 0 | 1329.16 | 0
18 | K | 741 | 741310561 | Montáž spínačů tří nebo čtyřpólových, vypínačů výkonových pojistkových, do 63 A | kus | 0 | 138 | 0
19 | M | MAT | 10.843.680 | Vypínač na DIN, 3P 40A 400/415V. | kus | 0 | 485.07 | 0
20 | K | 741 | 741811011 | Zkoušky a prohlídky rozvodných zařízení, kontrola rozvaděčů nn, silových, hmotnosti do 200 kg. | kus | 0 | 1280 | 0
77 | K | 741 | 741120501 | Montáž šňůr měděných bez ukončení uložených volně, lehkých a středních, počtu žil do 7 | m | 0 | 20.7 | 0
78 | M | MAT | 10.048.777 | Dvoulinka 2x2,5mm červeno-černá pro 12V DC rozvody do stolů studentů od zdroje v katedře, SCY 2x2,5 TR/R | m | 0 | 22.32 | 0
79 | K | 741 | 741120501 | Montáž šňůr měděných bez ukončení uložených volně, lehkých a středních, počtu žil do 7 | m | 0 | 20.7 | 0
80 | M | MAT | 10.048.919 | Dvoulinka 2x1,5mm červeno-černá pro spínání elektrických otvíračů pro lavice studentů, SCY 2x1,5 TT/RD | m | 0 | 14.32 | 0
| K | 741 | 741 31-3031 | Montáž zásuvek domovních se zapojením vodičů šroubové připojení vestavných 10 A provedení 1P zdířka. | kus | 0 | 70.8 | 0
| M | MAT | 1234217 | Bezpečnostní zdířka 4mm, červená, pro 12V DC rozvod. | kus | 0 | 45.3 | 0
| M | MAT | 1131535 | Bezpečnostní zdířka 4mm, modrá, pro 12V DC rozvod. | kus | 0 | 45.3 | 0
21 | K | 741 | 741313004 | Montáž zásuvek domovních se zapojením vodičů bezšroubové připojení polozapuštěných nebo zapuštěných 10/16 A, provedení 2X(2P + PE) dvojnásobná šikmá. | kus | 0 | 92 | 0
22 | M | MAT | 10.079.613 | Zásuvka dvojnásobná bezšroubová, s clonkami, s natočenou dutinou, bílá, 16 A | kus | 0 | 147.99 | 0
23 | K | 741 | 741313004 | Montáž zásuvek domovních se zapojením vodičů bezšroubové připojení polozapuštěných nebo zapuštěných 10/16 A, provedení 2X(2P + PE) dvojnásobná šikmá. | kus | 0 | 92 | 0
24 | M | MAT | 10.074.248 | Zásuvka dvojnásobná bezšroubová, modulová zásuvka 45x90mm, s clonkami, s natočenou dutinou, bílá, 16 A | kus | 0 | 232.14 | 0
25 | K | 741 | 741313001 | Montáž zásuvek domovních se zapojením vodičů bez šroubové připojení polozapuštěných nebo zapuštěných 10/16 A, provedení 2P + PE. | kus | 0 | 88.1 | 0
26 | M | MAT | 10.079.558 | Zásuvka jednonásobná bezšroubová, bílá, 16 A | kus | 0 | 100.85 | 0
| M | MAT | 10.072.355 | Rámeček 2-násobný bílý | kus | 0 | 35.44 | 0
27 | M | MAT | 10.071.783 | Rámeček 3-násobný bílý | kus | 0 | 50.79 | 0
| M | MAT | 10.069.820 | Rámeček 4-násobný bílý | kus | 0 | 66.87 | 0
28 | K | 741 | 741122016 | Montáž kabelů měděných bez ukončení uložených pod omítku plných kulatých (CYKY), počtu a průřezu žil 3x2,5 mm2. | m | 0 | 32 | 0
29 | M | MAT | 10.048.482 | Silový kabel CYKY-J 3x2,5mm2. | m | 0 | 18.1 | 0
30 | K | 741 | 741120301 | Montáž vodičů izolovaných měděných bez ukončení uložených pevně, plných a laněných s PVC pláštěm (CY) průřez žíly 0,55 až 16 mm2. | m | 0 | 37.5 | 0
31 | M | MAT | 10.048.422 | Zemnící kabel zelenožlutý CY 4mm2. | m | 0 | 9.48 | 0
| K | 741 | 741110512 | Montáž lišt a kanálů elektroinstalačních se spojkami, vkládacích s víčkem, šířky přes 60 do 120mm. | m | 0 | 79.6 | 0
| M | MAT | 10.155.437 | Instalační kanál, parapetní dutý 90x55mm s možností vložení stínicího kanálu. Vhodný pro instalaci modulárních přístrojů. Barva bílá. Stupeň krytí: IP 30. Cena včetně instalace a dopravy. | m | 0 | 219.08 | 0
32 | M | MAT | 10.074.642 | Ohebná dvouplášťová korugovaná bezhalogenová chránička vnitřní ø 32 mm. | m | 0 | 16.6 | 0
33 | K | 741 | 741110002 | Montáž trubek elektroinstalačních s nasunutím nebo našroubováním do krabic, plastových ohebných, uložených pevně, vnější ø přes 23 do 35 mm | m | 0 | 33.3 | 0
34 | M | MAT | 10.074.671 | Ohebná dvouplášťová korugovaná bezhalogenová chránička vnitřní ø 41 mm. | m | 0 | 19.27 | 0
35 | K | 741 | 741110003 | Montáž trubek elektroinstalačních s nasunutím nebo našroubováním do krabic, plastových ohebných, uložených pevně, vnější ø přes 35 mm | m | 0 | 36.4 | 0
| M | MAT | 10.079.403 | Ohebná elektroinstalační trubka PVC, mechanická odolnost 320N/5cm, světlě šedá, vnitřní ø 16 mm. | m | 0 | 14.68 | 0
| K | 741 | 741110001 | Montáž trubek elektroinstalačních s nasunutím nebo našroubováním do krabic, plastových ohebných, uložených pevně, vnější ø přes 16 do 23 mm | m | 0 | 30.1 | 0
36 | K | 741 | 741810001 | Zkouška a prohlídka elektrických rozvodů a zařízení, celková prohlídka a vyhotovení revizní zprávy pro objem montážních prací do 100 tis. Kč | kus | 0 | 5500 | 0
|  |  | 741 | Provozní osvětlení |  |  |  | 0
91 | K | 741 | 741320135 | Montáž jističů se zapojením vodičů, dvoupólových nn, do 25 A ve skříni. | kus | 0 | 172 | 0
92 | M | MAT | 10.060.031 | Proudový chránič s jističem 10A, rozměry 2 DIN, jmenovité napětí 230/400V, Charakteristika B, Jmenovitý reziduální proud 0,03A. | kus | 0 | 1556.52 | 0
93 | K | 741 | 741372022 | Montáž svítidel LED se zapojením vodičů bytových nebo společenských místností, stropních, panelových, obsahu přes 0,09 do 0,36m2. | kus | 0 | 328 | 0
94 | M | vlastní | Provozní světlo na strop/podhledu | LED svítidlo určené pro montáž do kazetových podhledů i na strop. Kryt z kvalitního optického materiálu. Svítidlo poskytuje optimální distribuci světla a zábranu oslnění v souladu s platnou normou pro osvětlení kanceláří a učeben. Teplota chromatičnosti 4000K, napájení 230V/50Hz, 57W, svítivost 425 cd/klm, světelný tok 6400 lm, elektronický předřadník, krytí IP40, rozměry 620x620x60mm. Barva bílá. Včetně podružného materiálu a instalace. | kus | 0 | 4700 | 0
| K | 741 | 741310001 | Montáž spínačů jedno nebo dvojpólových, nástěnných se zapojením vodičů, pro prostředí normální, vypínačů, řazení 1-jednopólových | kus | 0 | 108 | 0
| M | MAT | 10.072.639 | Spínač kolébkový šroubový, řazení 1/0 | kus | 0 | 95 | 0
| M | MAT | 10.071.430 | Kryt spínače jednoduchý bílý | kus | 0 | 31.42 | 0
95 | K | 741 | 741310003 | Montáž spínačů jedno nebo dvojpólových, nástěnných se zapojením vodičů, pro prostředí normální, vypínačů, řazení 2-dvoupólový | kus | 0 | 123 | 0
96 | M | MAT | 10.069.872 | Spínač kolébkový šroubový, řazení 1/0+1/0 | kus | 0 | 127.53 | 0
97 | M | MAT | 10.071.435 | Kryt spínače dělený bílý | kus | 0 | 39.09 | 0
98 | M | MAT | 10.072.355 | Rámeček 2-násobný bílý | kus | 0 | 35.44 | 0
| M | MAT | 10.071.783 | Rámeček 3-násobný bílý | kus | 0 | 50.79 | 0
| M | MAT | 10.069.820 | Rámeček 4-násobný bílý | kus | 0 | 66.87 | 0
99 | K | 741 | 741122015 | Montáž kabelů měděných bez ukončení uložených pod omítku plných kulatých (CYKY), počtu a průřezu žil 3x1,5 mm2. | m | 0 | 30.5 | 0
100 | M | MAT | 10.051.448 | Silový kabel CYKY-J 3x1,5mm2. | m | 0 | 11.08 | 0
|  |  | AVT | Koncové prvky, nábytek, stínící technika |  |  |  | 0 |  | #VALUE! |  | #VALUE!
0
108 |  |  |  |  | kus | 0 | 0 | 0
|  |  |  | Stínící technika |  |  |  | 0
135 |  | vlastní | Látková roleta | Látková roleta: látka blackout zatemňovací v provedení bez vodících lišt a bez kazety, ovládání motorické 230V, koncové spínače, rozměry látky 250x270cm. Přesný rozměr bude určen po zaměření dodavatelem. Cena včetně dopravy, instalace. | kus | 2 |  | 0
136 |  | vlastní | Motor 230V | Motor 230V pro rolety s nastavitelnými koncovými spínači. Cena včetně dopravy, instalace. | kus | 2 |  | 0
0
|  |  |  | Celkem bez DPH |  |  |  | 0 |  | 0 |  | 0

## 02a-Nová - Krycí list
KRYCÍ LIST SOUPISU
| Název stavby |  |  | Modernizace učeben jazyků a digitechnologií na ZŠ a MŠ Nová v Ústí nad Labem | [8 empty] | JKSO
| Kód stavby |  |  | ucebny
| Název objektu |  |  | 3. Vybavení učebny – JAZYKOVÁ UČEBNA | [8 empty] | EČO
Kód objektu
| Název části |  |  | SOUPIS PRACÍ, DODÁVEK A SLUŽEB | [8 empty] | Místo
Kód části
Název podčásti
Kód podčásti
[13 empty] | IČ | DIČ
| Objednatel |  |  | ZŠ a MŠ Ústí nad Labem, Nová 1432/5, PO
| Projektant |  |  | Sebastian Fenyk
Zhotovitel
|  |  |  | Rozpočet číslo | Zpracoval | [7 empty] | Dne
[5 empty] | Sebastian Fenyk | [7 empty] | 01/2023
Měrné a účelové jednotky
Počet |  |  |  | Náklady / 1 m.j. | Počet |  |  | Náklady / 1 m.j. |  | Počet |  |  |  | Náklady / 1 m.j.
|  |  | 0 | 0 |  |  | 0 | 0 |  |  |  |  | 0 |  |  | 0
|  |  |  | Rozpočtové náklady v |  |  |  | CZK
A |  | Základní rozp. náklady |  |  | B |  | Doplňkové náklady |  |  | C |  | Vedlejší rozpočtové náklady
1 | HSV |  |  | 0 | 10 | Práce přesčas |  | 0 |  | 14 | Zařízení staveniště |  |  | 21 | % | 0
2 |  |  |  |  | 11 | Bez pevné podl. |  | 0 |  | 15 | Projektové práce, výrobní dokumentace a DSPS |  |  | 21 | %
3 | PSV |  |  | 0 | 12 | Kulturní památka |  | 0 |  | 16 | Územní vlivy (doprava, přesun Hmot, likvidace odpadů) |  |  | 21 | %
4 | [9 empty] | 17 | Provozní vlivy |  |  | 21 | % | 0
5 | "EL" |  |  | 0 | [5 empty] | 18 | Koordinace mezi profesemi |  |  |  | %
6 | [9 empty] | 19 | VRN z rozpočtu (revize, školení Obsluhy, poplatky, ostatní...)
7 | "AVT" |  |  | 0
8
9 | ZRN (ř. 1-8) |  |  | 0 | 13 | DN (ř. 10-12) |  | 0 |  | 20 | VRN (ř. 14-19) |  |  |  |  | 0
21 | HZS |  |  | 0 | 22 | Kompl. činnost |  | 0 | 21 | 23 | Ostatní náklady |  |  |  |  | 0
Projektant | [9 empty] | D |  | Celkové náklady
[10 empty] | 24 | Součet 9, 13, 20-23 |  |  |  |  | 0 | 0
Datum a podpis |  |  |  |  | Razítko |  |  |  |  | 25 | 15 | % | 0 | DPH |  | 0 | 0
Objednatel | [9 empty] | 26 | 21 | % | 0 | DPH |  | 0 | 0
[10 empty] | 27 | Cena s DPH (ř. 25-26) |  |  |  |  | 0
Datum a podpis |  |  |  |  | Razítko |  |  |  |  | E |  | Přípočty a odpočty
Zhotovitel | [9 empty] | 28 | Dodávky objednatele |  |  |  |  | 0
[10 empty] | 29 | Klouzavá doložka |  |  |  |  | 0
Datum a podpis |  |  |  |  | Razítko |  |  |  |  | 30 | Zvýhodnění + - |  |  |  |  | 0
Typ cenové soustavy URS 2021/II
„Zbývající položky typu vlastní jsou kalkulovány na základě zkušeností z realizace obdobných zakázek a jsou v místě i čase obvyklé“

## 02a-Nová - Soupis
SOUPIS PRACÍ A DODÁVEK A SLUŽEB vč VÝKAZU VÝMĚR
Stavba: |  | Modernizace učeben jazyků a digitechnologií na ZŠ a MŠ Nová v Ústí nad Labem
Objekt: |  | 3. Vybavení učebny – JAZYKOVÁ UČEBNA
Část: |  | 0
JKSO: |  | 0
Objednatel: |  | 0
Zhotovitel: |  | 0
Datum: |  | 0
P.Č. | TV | KCN | Kód položky / název | Popis / minimální technické parametry | MJ | Množství celkem | Cena jednotková bez DPH | Cena celkem bez DPH | Hmotnost | Hmotnost celkem | Hmotnost sutě | Hmotnost sutě celkem | Typ |  | Kód
1 | 2 | 3 | 4 | 5 | 6 | 7 | 8 | 9 |  |  |  |  | 12 |  | 13
| D |  | HSV | Práce a dodávky HSV |  |  |  | 0 |  | 0 |  | 0
| D |  | 6 | Úpravy povrchů, podlahy a osazování výplní |  |  |  | 0 |  | 0 |  | 0
| K | 014 | 611135101 | Hrubá výplň rýh ve stropech maltou jakékoli šířky rýhy | m2 | 0 | 415 | 0 | 0.04 | 0 | 0 | 0
| K | 014 | 611325121 | Vápenocementová štuková omítka rýh ve stropech šířky do 150 mm | m2 | 0 | 984 | 0 | 0.04153 | 0 | 0 | 0
| K | 014 | 611325122 | Vápenocementová štuková omítka rýh ve stropech šířky do 300 mm | m2 | 0 | 803 | 0 | 0.04153 | 0 | 0 | 0
| K | 014 | 611325123 | Vápenocementová štuková omítka rýh ve stropech šířky přes 300 mm | m2 | 0 | 711 | 0 | 0.04153 | 0 | 0 | 0
1 | K | 014 | 612135101 | Hrubá výplň rýh ve stěnách maltou jakékoli šířky rýhy | m2 |  | 363 | 0 | 0.04 | 0 | 0 | 0
| K | 011 | 612321121 | Vápenocementová omítka hladká jednovrstvá vnitřních stěn nanášená ručně pod obklady | m2 |  | 206 | 0 | 0.0154 | 0 | 0 | 0
2 | K | 014 | 612325121 | Vápenocementová štuková omítka rýh ve stěnách šířky do 150 mm | m2 |  | 814 | 0 | 0.04153 | 0 | 0 | 0
| K | 014 | 612325122 | Vápenocementová štuková omítka rýh ve stěnách šířky do 300 mm | m2 |  | 672 | 0 | 0.04153 | 0 | 0 | 0
| K | 014 | 612325123 | Vápenocementová štuková omítka rýh ve stěnách šířky přes 300 mm | m2 |  | 601 | 0 | 0.04153 | 0 | 0 | 0
| K | 014 | 612325213 | Vápenocementová hladká omítka malých ploch do 1,0 m2 na stěnách pod obklady | kus |  | 388 | 0 | 0.0382 | 0 | 0 | 0
3 | K | 014 | 612325215 | Vápenocementová hladká omítka malých ploch do 4,0 m2 na stěnách pod obklady | kus |  | 1390 | 0 | 0.147 | 0 | 0 | 0
4 | K | 011 | 619991001 | Zakrytí podlah fólií přilepenou lepící páskou | m2 |  | 18.5 | 0 | 0.00012 | 0 | 0 | 0
5 | K | 011 | 619991011 | Obalení konstrukcí a prvků fólií přilepenou lepící páskou | m2 |  | 37.3 | 0 | 0.00024 | 0 | 0 | 0
6 | K | 014 | 632681113 | Vyspravení betonových podlah rychletuhnoucím polymerem - vysprávka D přes 50 do 200 a tl 30 mm | kus |  | 90.3 | 0
| D |  | 9 | Ostatní konstrukce a práce, bourání |  |  |  | 0 |  | 0 |  | 0
| K | 014 | 952901101 | Čištění budov omytí jednoduchých oken nebo balkonových dveří plochy do 0,6m2 | m2 |  | 39.45 | 0 | 1e-05 | 0 | 0 | 0
| K | 014 | 952901102 | Čištění budov omytí jednoduchých oken nebo balkonových dveří plochy do 1,5m2 | m2 |  | 29.8 | 0 | 1e-05 | 0 | 0 | 0
| K | 014 | 952901103 | Čištění budov omytí jednoduchých oken nebo balkonových dveří plochy do 2,5m2 | m2 |  | 23.9 | 0 | 1e-05 | 0 | 0 | 0
| K | 014 | 952901104 | Čištění budov omytí jednoduchých oken nebo balkonových dveří plochy přes 2,5m2 | m2 |  | 17.9 | 0 | 1e-05 | 0 | 0 | 0
| K | 014 | 952901105 | Čištění budov omytí dvojitých nebo zdvojených oken nebo balkonových dveří plochy do 0,6m2 | m2 |  | 56.2 | 0 | 2e-05 | 0 | 0 | 0
| K | 014 | 952901106 | Čištění budov omytí dvojitých nebo zdvojených oken nebo balkonových dveří plochy do 1,5m2 | m2 |  | 38.9 | 0 | 2e-05 | 0 | 0 | 0
7 | K | 014 | 952901107 | Čištění budov omytí dvojitých nebo zdvojených oken nebo balkonových dveří plochy do 2,5m2 | m2 |  | 30.9 | 0 | 2e-05 | 0 | 0 | 0
| K | 014 | 952901108 | Čištění budov omytí dvojitých nebo zdvojených oken nebo balkonových dveří plochy přes 2,5m2 | m2 |  | 23.1 | 0 | 2e-05 | 0 | 0 | 0
| K | 014 | 952901121 | Čištění budov omytí dveří nebo vrat plochy do 1,5m2 | m2 |  | 29.7 | 0 | 1e-05 | 0 | 0 | 0
8 | K | 014 | 952901122 | Čištění budov omytí dveří nebo vrat p lochy do 3,0m2 | m2 |  | 22.6 | 0 | 1e-05 | 0 | 0 | 0
| K | 014 | 952901123 | Čištění budov omytí dveří nebo vrat plochy do 5,0m2 | m2 |  | 19 | 0 | 1e-05 | 0 | 0 | 0
9 | K | 014 | 952902021 | Čištění budov zametení hladkých podlah | m2 |  | 2.68 | 0 | 0 | 0 | 0 | 0
10 | K | 014 | 952902031 | Čištění budov omytí hladkých podlah | m2 |  | 5.31 | 0 | 1e-05 | 0 | 0 | 0
11 | K | 014 | 952902611 | Čištění budov vysátí prachu z ostatních ploch | m2 |  | 17.8 | 0 | 0 | 0 | 0 | 0
| K | 013 | 973026121 | Vysekání kapes ve zdivu z kamene pro špalíky do 30x30x30 mm | kus |  | 28 | 0 | 0 | 0 | 0 | 0
| K | 013 | 973026141 | Vysekání kapes ve zdivu z kamene pro špalíky do 50x50x50 mm | kus |  | 36.1 | 0 | 0 | 0 | 0 | 0
| K | 013 | 973026161 | Vysekání kapes ve zdivu z kamene pro špalíky do 100x100x500 mm | kus |  | 60.2 | 0 | 0 | 0 | 0.001 | 0
| K | 013 | 973026191 | Vysekání kapes ve zdivu z kamene pro špalíky do 150x150x100 mm | kus |  | 105 | 0 | 0 | 0 | 0.005 | 0
| K | 013 | 973031612 | Vysekání kapes ve zdivu cihelném na MV nebo MVC pro špalíky do 30x30x30 mm | kus |  | 25.3 | 0 | 0 | 0 | 0 | 0
| K | 013 | 973031614 | Vysekání kapes ve zdivu cihelném na MV nebo MVC pro špalíky do 50x50x50 mm | kus |  | 34.6 | 0 | 0 | 0 | 0 | 0
| K | 013 | 973031616 | Vysekání kapes ve zdivu cihelném na MV nebo MVC pro špalíky do 100x100x50 mm | kus |  | 45.3 | 0 | 0 | 0 | 0.001 | 0
| K | 013 | 973031619 | Vysekání kapes ve zdivu cihelném na MV nebo MVC pro špalíky do 150x150x100 mm | kus |  | 96.5 | 0 | 0 | 0 | 0.003 | 0
| K | 013 | 973031712 | Vysekání kapes v klenbách z cihel na MV nebo MVC pro špalíky do 30x30x30 mm | kus |  | 40.5 | 0 | 0 | 0 | 0 | 0
| K | 013 | 973031714 | Vysekání kapes v klenbách z cihel na MV nebo MVC pro špalíky do 50x50x50 mm | kus |  | 54.8 | 0 | 0 | 0 | 0 | 0
| K | 013 | 973031716 | Vysekání kapes v klenbách z cihel na MV nebo MVC pro špalíky do 100x100x50 mm | kus |  | 87 | 0 | 0 | 0 | 0.001 | 0
| K | 013 | 973031719 | Vysekání kapes v klenbách z cihel na MV nebo MVC pro špalíky do 150x150x100 mm | kus |  | 200 | 0 | 0 | 0 | 0.003 | 0
| K | 013 | 973032612 | Vysekání kapes ve zdivu z dutých cihel nebo tvárnic do 30x30x30 mm | kus |  | 21.7 | 0 | 0 | 0 | 0 | 0
| K | 013 | 973032614 | Vysekání kapes ve zdivu z dutých cihel nebo tvárnic do 50x50x50 mm | kus |  | 27.7 | 0 | 0 | 0 | 0 | 0
| K | 013 | 973032616 | Vysekání kapes ve zdivu z dutých cihel nebo tvárnic do 10x100x50 mm | kus |  | 31.6 | 0 | 0 | 0 | 0.001 | 0
| K | 013 | 973032619 | Vysekání kapes ve zdivu z dutých cihel nebo tvárnic do 150x150x100 mm | kus |  | 65.5 | 0 | 0 | 0 | 0.002 | 0
| K | 013 | 973046121 | Vysekání kapes ve zdivu z betonu pro špalíky do 30x30x30 mm | kus |  | 40.5 | 0 | 0 | 0 | 0 | 0
| K | 013 | 973046141 | Vysekání kapes ve zdivu z betonu pro špalíky do 50x50x50 mm | kus |  | 62 | 0 | 0 | 0 | 0 | 0
| K | 013 | 973046161 | Vysekání kapes ve zdivu z betonu pro špalíky do 100x100x50 mm | kus |  | 95.6 | 0 | 0 | 0 | 0.001 | 0
| K | 013 | 973046191 | Vysekání kapes ve zdivu z betonu pro špalíky do 150x150x100 mm | kus |  | 189 | 0 | 0 | 0 | 0.005 | 0
| K | 013 | 974031121 | Vysekání rýh ve zdivu cihelném hl do 30 mm š do 30 mm | m |  | 61.1 | 0 | 0 | 0 | 0.002 | 0
| K | 013 | 974031122 | Vysekání rýh ve zdivu cihelném hl do 30 mm š do 70 mm | m |  | 70 | 0 | 0 | 0 | 0.004 | 0
| K | 013 | 974031123 | Vysekání rýh ve zdivu cihelném hl do 30 mm š do 100 mm | m |  | 73 | 0 | 0 | 0 | 0.005 | 0
| K | 013 | 974031126 | Vysekání rýh ve zdivu cihelném hl do 30 mm š do 250 mm | m |  | 91.2 | 0 | 0 | 0 | 0.013 | 0
| K | 013 | 974031132 | Vysekání rýh ve zdivu cihelném hl do 50 mm š do 70 mm | m |  | 87.9 | 0 | 0 | 0 | 0.006 | 0
| K | 013 | 974031133 | Vysekání rýh ve zdivu cihelném hl do 50 mm š do 100 mm | m |  | 89.7 | 0 | 0 | 0 | 0.009 | 0
| K | 013 | 974031134 | Vysekání rýh ve zdivu cihelném hl do 50 mm š do 150 mm | m |  | 102 | 0 | 0 | 0 | 0.013 | 0
| K | 013 | 974031135 | Vysekání rýh ve zdivu cihelném hl do 50 mm š do 200 mm | m |  | 122 | 0 | 0 | 0 | 0.018 | 0
| K | 013 | 974031142 | Vysekání rýh ve zdivu cihelném hl do 70 mm š do 70 mm | m |  | 79 | 0 | 0 | 0 | 0.009 | 0
| K | 013 | 974031143 | Vysekání rýh ve zdivu cihelném hl do 70 mm š do 100 mm | m |  | 89.7 | 0 | 0 | 0 | 0.013 | 0
| K | 013 | 974031145 | Vysekání rýh ve zdivu cihelném hl do 70 mm š do 200 mm | m |  | 130 | 0 | 0 | 0 | 0.025 | 0
| K | 013 | 974031153 | Vysekání rýh ve zdivu cihelném hl do 100 mm š do 100 mm | m |  | 102 | 0 | 0 | 0 | 0.018 | 0
| K | 013 | 974031154 | Vysekání rýh ve zdivu cihelném hl do 100 mm š do 150 mm | m |  | 126 | 0 | 0 | 0 | 0.027 | 0
| K | 013 | 974031155 | Vysekání rýh ve zdivu cihelném hl do 100 mm š do 200 mm | m |  | 177 | 0 | 0 | 0 | 0.038 | 0
| K | 013 | 974031164 | Vysekání rýh ve zdivu cihelném hl do 150 mm š do 150 mm | m |  | 199 | 0 | 0 | 0 | 0.04 | 0
| K | 013 | 974031165 | Vysekání rýh ve zdivu cihelném hl do 150 mm š do 200 mm | m |  | 217 | 0 | 0 | 0 | 0.054 | 0
| K | 013 | 974031167 | Vysekání rýh ve zdivu cihelném hl do 150 mm š do 300 mm | m |  | 242 | 0 | 0 | 0 | 0.081 | 0
12 | K | 013 | 974049121 | Vysekání rýh v betonových zdech hl do 30 mm š do 30 mm | m |  | 122 | 0 | 0 | 0 | 0.002 | 0 |  | 0
| K | 013 | 974049122 | Vysekání rýh v betonových zdech hl do 30 mm š do 70 mm | m |  | 162 | 0 | 0 | 0 | 0.005 | 0 |  | 0
| K | 013 | 974049123 | Vysekání rýh v betonových zdech hl do 30 mm š do 100 mm | m |  | 190 | 0 | 0 | 0 | 0.007 | 0 |  | 0
| K | 013 | 974049124 | Vysekání rýh v betonových zdech hl do 30 mm š do 150 mm | m |  | 223 | 0 | 0 | 0 | 0.01 | 0 |  | 0
| K | 013 | 974049132 | Vysekání rýh v betonových zdech hl do 50 mm š do 70 mm | m |  | 227 | 0 | 0 | 0 | 0.008 | 0 |  | 0
13 | K | 013 | 974049133 | Vysekání rýh v betonových zdech hl do 50 mm š do 100 mm | m |  | 270 | 0 | 0 | 0 | 0.011 | 0 |  | 0
| K | 013 | 974049134 | Vysekání rýh v betonových zdech hl do 50 mm š do 150 mm | m |  | 279 | 0 | 0 | 0 | 0.016 | 0 |  | 0
| K | 013 | 974049142 | Vysekání rýh v betonových zdech hl do 70 mm š do 70 mm | m |  | 227 | 0 | 0 | 0 | 0.011 | 0 |  | 0
| K | 013 | 974049143 | Vysekání rýh v betonových zdech hl do 70 mm š do 100 mm | m |  | 268 | 0 | 0 | 0 | 0.015 | 0 |  | 0
| K | 013 | 974049144 | Vysekání rýh v betonových zdech hl do 70 mm š do 150 mm | m |  | 339 | 0 | 0 | 0 | 0.023 | 0 |  | 0
| K | 013 | 974049153 | Vysekání rýh v betonových zdech hl do 100 mm š do 100 mm | m |  | 379 | 0 | 0 | 0 | 0.022 | 0 |  | 0
| K | 013 | 974049154 | Vysekání rýh v betonových zdech hl do 100 mm š do 150 mm | m |  | 460 | 0 | 0 | 0 | 0.033 | 0 |  | 0
| K | 013 | 974049155 | Vysekání rýh v betonových zdech hl do 100 mm š do 200 mm | m |  | 532 | 0 | 0 | 0 | 0.046 | 0 |  | 0
| K | 013 | 974049164 | Vysekání rýh v betonových zdech hl do 150 mm š do 150 mm | m |  | 579 | 0 | 0 | 0 | 0.049 | 0 |  | 0
| K | 013 | 974049165 | Vysekání rýh v betonových zdech hl do 150 mm š do 200 mm | m |  | 616 | 0 | 0 | 0 | 0.066 | 0 |  | 0
| K | 013 | 974049185 | Vysekání rýh v betonových zdech hl do 300 mm š do 200 mm | m |  | 1090 | 0 | 0 | 0 | 0.087 | 0 |  | 0
| K | 013 | 974049187 | Vysekání rýh v betonových zdech hl do 300 mm š do 300 mm | m |  | 1310 | 0 | 0 | 0 | 0.124 | 0 |  | 0
| K | 013 | 974082112 | Vysekání rýh pro vodiče v omítce MV nebo MVC stěn š do 30 mm | m |  | 34.3 | 0 | 0 | 0 | 0.001 | 0 |  | 0
14 | K | 013 | 974082113 | Vysekání rýh pro vodiče v omítce MV nebo MVC stěn š do 50 mm | m |  | 35.8 | 0 | 0 | 0 | 0.002 | 0 |  | 0
| K | 013 | 974082114 | Vysekání rýh pro vodiče v omítce MV nebo MVC stěn š do 70 mm | m |  | 37.2 | 0 | 0 | 0 | 0.002 | 0 |  | 0
| K | 013 | 974082115 | Vysekání rýh pro vodiče v omítce MV nebo MVC stěn š do 100 mm | m |  | 43.2 | 0 | 0 | 0 | 0.003 | 0 |  | 0
| K | 013 | 974082116 | Vysekání rýh pro vodiče v omítce MV nebo MVC stěn š do 150 mm | m |  | 46.2 | 0 | 0 | 0 | 0.005 | 0 |  | 0
| K | 013 | 974082172 | Vysekání rýh pro vodiče v omítce MV nebo MVC stropů š do 30 mm | m |  | 65.8 | 0 | 0 | 0 | 0.001 | 0 |  | 0
| K | 013 | 974082173 | Vysekání rýh pro vodiče v omítce MV nebo MVC stropů š do 50 mm | m |  | 67.3 | 0 | 0 | 0 | 0.002 | 0 |  | 0
| K | 013 | 974082174 | Vysekání rýh pro vodiče v omítce MV nebo MVC stropů š do 70 mm | m |  | 68.8 | 0 | 0 | 0 | 0.002 | 0 |  | 0
| K | 013 | 974082175 | Vysekání rýh pro vodiče v omítce MV nebo MVC stropů š do 100 mm | m |  | 76.3 | 0 | 0 | 0 | 0.003 | 0 |  | 0
| K | 013 | 974082176 | Vysekání rýh pro vodiče v omítce MV nebo MVC stropů š do 150 mm | m |  | 83.7 | 0 | 0 | 0 | 0.005 | 0 |  | 0
| K | 013 | 974082821 | Vysekání rýh pro vodiče v podhledu kamenných kleneb nebo betonových stropů hl do 30 mm š do 30 mm | m |  | 161 | 0 | 0 | 0 | 0.002 | 0 |  | 0
| K | 013 | 974082822 | Vysekání rýh pro vodiče v podhledu kamenných kleneb nebo betonových stropů hl do 30 mm š do 70 mm | m |  | 192 | 0 | 0 | 0 | 0.005 | 0 |  | 0
| K | 013 | 974082823 | Vysekání rýh pro vodiče v podhledu kamenných kleneb nebo betonových stropů hl do 30 mm š do 100 mm | m |  | 223 | 0 | 0 | 0 | 0.007 | 0 |  | 0
| K | 013 | 974082824 | Vysekání rýh pro vodiče v podhledu kamenných kleneb nebo betonových stropů hl do 30 mm š do 150 mm | m |  | 259 | 0 | 0 | 0 | 0.01 | 0 |  | 0
| K | 013 | 974082832 | Vysekání rýh pro vodiče v podhledu kamenných kleneb nebo betonových stropů hl do 50 mm š do 70 mm | m |  | 264 | 0 | 0 | 0 | 0.008 | 0 |  | 0
| K | 013 | 974082833 | Vysekání rýh pro vodiče v podhledu kamenných kleneb nebo betonových stropů hl do 50 mm š do 100 mm | m |  | 312 | 0 | 0 | 0 | 0.014 | 0 |  | 0
| K | 013 | 974082834 | Vysekání rýh pro vodiče v podhledu kamenných kleneb nebo betonových stropů hl do 50 mm š do 150 mm | m |  | 343 | 0 | 0 | 0 | 0.018 | 0 |  | 0
| K | 013 | 977131111 | Vrty příklepovými vrtáky D 8 mm do cihelného zdiva nebo prostého betonu | m |  | 75.2 | 0 | 0 | 0 | 0 | 0 |  | 0
| K | 013 | 977131112 | Vrty příklepovými vrtáky D 10 mm do cihelného zdiva nebo prostého betonu | m |  | 86.8 | 0 | 1e-05 | 0 | 0 | 0 |  | 0
| K | 013 | 977131113 | Vrty příklepovými vrtáky D 12 mm do cihelného zdiva nebo prostého betonu | m |  | 98 | 0 | 1e-05 | 0 | 0 | 0 |  | 0
| K | 013 | 977131114 | Vrty příklepovými vrtáky D 14 mm do cihelného zdiva nebo prostého betonu | m |  | 110 | 0 | 1e-05 | 0 | 0.001 | 0 |  | 0
15 | K | 013 | 977131115 | Vrty příklepovými vrtáky D 16 mm do cihelného zdiva nebo prostého betonu | m |  | 134 | 0 | 2e-05 | 0 | 0.001 | 0 |  | 0
| K | 013 | 977311111 | Řezání stávajících betonových mazanin nevyztužených hl do 50 mm | m |  | 96.9 | 0 | 0 | 0 | 0 | 0
16 | K | 013 | 977311112 | Řezání stávajících betonových mazanin nevyztužených hl do 100 mm | m |  | 166 | 0 | 0 | 0 | 0 | 0
| K | 013 | 977311113 | Řezání stávajících betonových mazanin nevyztužených hl do 150 mm | m |  | 248 | 0 | 0 | 0 | 0 | 0
| K | 013 | 977311114 | Řezání stávajících betonových mazanin nevyztužených hl do 200 mm | m |  | 328 | 0 | 1e-05 | 0 | 0 | 0
| D |  | 997 | Přesun sutě |  |  |  | 0 |  | 0 |  | 0 |  | 0
| K | 013 | 997013211 | Vnitrostaveništní doprava suti a vybouraných hmot pro budovy v do 6 m ručně | t |  | 620 | 0 | 0 | 0 | 0 | 0
| K | 013 | 997013212 | Vnitrostaveništní doprava suti a vybouraných hmot pro budovy v do 9 m ručně | t |  | 1090 | 0 | 0 | 0 | 0 | 0
17 | K | 013 | 997013213 | Vnitrostaveništní doprava suti a vybouraných hmot vodorovně do 50 m pro budovy v do 12 m ručně | t |  | 1400 | 0 | 0 | 0 | 0 | 0
| K | 013 | 997013214 | Vnitrostaveništní doprava suti a vybouraných hmot pro budovy v do 15 m ručně | t |  | 1710 | 0 | 0 | 0 | 0 | 0
| K | 013 | 997013215 | Vnitrostaveništní doprava suti a vybouraných hmot pro budovy v do 18 m ručně | t |  | 2020 | 0 | 0 | 0 | 0 | 0
| K | 013 | 997013216 | Vnitrostaveništní doprava suti a vybouraných hmot pro budovy v do 21 m ručně | t |  | 2330 | 0 | 0 | 0 | 0 | 0
18 | K | 241 | 997241622 | Naložení a složení suti | t |  | 934 | 0 | 0 | 0 | 0 | 0
19 | K | 013 | 997013501 | Odvoz suti a vybouraných hmot na skládku nebo meziskládku do 1 km se složením | t |  | 237 | 0
20 | K | 013 | 997013509 | Příplatek k ceně za každý započatý 1 km přes 1 km - celkem 20 km | t |  | 10.3 | 0
21 | K | 013 | 997013831 | Poplatky za uložení stavebního směsného odpadu na skládce ( skládkovné) | t |  | 1140 | 0
| D |  | 998 | Přesun hmot |  |  |  | 0 |  | 0 |  | 0
| K | 011 | 998011001 | Přesun hmot pro budovy zděné v do 6 m | t |  | 262 | 0 | 0 | 0 | 0 | 0
22 | K | 011 | 998011002 | Přesun hmot pro budovy zděné v do 12 m | t |  | 279 | 0 | 0 | 0 | 0 | 0
| K | 011 | 998011003 | Přesun hmot pro budovy zděné v do 24 m | t |  | 293 | 0 | 0 | 0 | 0 | 0
| K | 011 | 998011004 | Přesun hmot pro budovy zděné v do 36 m | t |  | 529 | 0 | 0 | 0 | 0 | 0
| K | 011 | 998012021 | Přesun hmot pro budovy monolitické v do 6 m | t |  | 241 | 0 | 0 | 0 | 0 | 0
| K | 011 | 998012022 | Přesun hmot pro budovy monolitické v do 12 m | t |  | 223 | 0 | 0 | 0 | 0 | 0
| K | 011 | 998012023 | Přesun hmot pro budovy monolitické v do 24 m | t |  | 270 | 0 | 0 | 0 | 0 | 0
| D |  | PSV | Práce a dodávky PSV |  |  |  | 0 |  | 0 |  | 0
| D |  | 711 | Izolace proti vodě, vlhkosti a plynům |  |  |  | 0 |  | 0 |  | 0
| K | 711 | 711413121 | Izolace proti vodě za studena svislé S těsnicí hmotou dvousložkovou bitumenovou | m2 |  | 623 | 0 | 0.00611 | 0 | 0 | 0
| K | 711 | 711493121 | Izolace proti podpovrchové a tlakové vodě svislá S dvousložkovou na bázi cementu | m2 |  | 525 | 0 | 0.00458 | 0 | 0 | 0
| K | 711 | 711493122 | Izolace proti podpovrchové a tlakové vodě svislá S jednosložkovou na bázi cementu | m2 |  | 269 | 0 | 0.0045 | 0 | 0 | 0
| K | 711 | 998711201 | Přesun hmot procentní pro izolace proti vodě, vlhkosti a plynům v objektech v do 6 m | % |  | 3.05 | 0 | 0 | 0 | 0 | 0
| K | 711 | 998711202 | Přesun hmot procentní pro izolace proti vodě, vlhkosti a plynům v objektech v do 12 m | % |  | 3.21 | 0 | 0 | 0 | 0 | 0
| K | 711 | 998711203 | Přesun hmot procentní pro izolace proti vodě, vlhkosti a plynům v objektech v do 60 m | % |  | 3.42 | 0 | 0 | 0 | 0 | 0
| D |  | 725 | Zdravotechnika - zařizovací předměty |  |  |  | 0 |  | 0 |  | 0
| K | 725 | 725212211 | Umyvadlo keramické, bílé, bez výtokových armatur, nábytková včetně skříňky se dvěma zásuvkami, šířka umyvadla 500mm | kus |  | 23100 | 0 | 0.00012 | 0 | 0 | 0
23 | K | 725 | 725212213 | Umyvadlo keramické, bílé, bez výtokových armatur, nábytková včetně skříňky se dvěma zásuvkami, šířka umyvadla 600mm | kus |  | 25500 | 0 | 0.00012 | 0 | 0 | 0
24 | K | 721 | 725210821 | Demontáž umyvadel bez výtokových armatur | soubor |  | 128 | 0 | 0 | 0 | 0.01946 | 0
25 | K | 721 | 725820801 | Demontáž baterie nástěnné do G 3 / 4 | soubor |  | 76.8 | 0 | 0 | 0 | 0.00156 | 0
| K | 721 | 725820802 | Demontáž baterie stojánkové do jednoho otvoru | soubor |  | 78.5 | 0 | 0 | 0 | 0.00086 | 0
| K | 721 | 725820803 | Demontáž baterie stojánkové do tří otvorů | soubor |  | 157 | 0 | 0 | 0 | 0.00176 | 0
26 | K | 721 | 725829121 | Montáž baterie umyvadlové nástěnné pákové a klasické ostatní typ | kus |  | 210 | 0 | 0.00016 | 0 | 0 | 0
27 | M | MAT | 55145615 | Baterie umyvadlová nástěnná páková 150mm, chrom | kus |  | 3260 | 0 | 0.0018 | 0 | 0 | 0
| D |  | 775 | Podlahy skládané |  |  |  | 0 |  | 0 |  | 0
| K | 775 | 775510951 | Doplnění podlah vlysových, tl do 22 mm, plochy do 0,25 m2 | kus |  | 198 | 0 | 2e-05 | 0 | 0 | 0
| K | 775 | 775510952 | Doplnění podlah vlysových, tl do 22 mm, plochy do 1 m2 | kus |  | 455 | 0 | 7e-05 | 0 | 0 | 0
| K | 775 | 775510953 | Doplnění podlah vlysových, tl do 22 mm, plochy do 2 m2 | kus |  | 753 | 0 | 0.00014 | 0 | 0 | 0
| K | 775 | 775510954 | Doplnění podlah vlysových, tl do 22 mm, plochy do 4 m2 | kus |  | 1190 | 0 | 0.00028 | 0 | 0 | 0
| M | MAT | 61192142 | vlysy parketové buk 21x50x250mm barevnost přirozená | m2 |  | 633 | 0 | 0.01575 | 0 | 0 | 0
| K | 775 | 775511800 | Demontáž podlah vlysových lepených s lištami lepenými | m2 |  | 70.8 | 0 | 0 | 0 | 0.025 | 0
| K | 775 | 775511810 | Demontáž podlah vlysových přibíjených s lištami přibíjenými | m2 |  | 84.9 | 0 | 0 | 0 | 0.015 | 0
| K | 775 | 775511820 | Demontáž podlah vlysových lepených bez lišt | m2 |  | 67.2 | 0 | 0 | 0 | 0.015 | 0
| K | 775 | 775511830 | Demontáž podlah vlysových přibíjených bez lišt | m2 |  | 81.4 | 0 | 0 | 0 | 0.015 | 0
| K | 775 | 775521800 | Demontáž parketových tabulí s lištami lepenými | m2 |  | 67.2 | 0 | 0 | 0 | 0.02 | 0
| K | 775 | 775521810 | Demontáž parketových tabulí s lištami přibíjenými | m2 |  | 81.4 | 0 | 0 | 0 | 0.02 | 0
| K | 775 | 775526210 | Montáž podlahy masivní parketové lepené z tabulí do 450x450 mm s podkladem z desek | m2 |  | 792 | 0 | 0.01063 | 0 | 0 | 0
| K | 775 | 775526217 | Montáž podlahy masivní parketové přibíjené z tabulí do 450x450 mm s podkladem z desek | m2 |  | 626 | 0 | 0.00965 | 0 | 0 | 0
| K | 775 | 775526219 | Montáž podlahy masivní parketové šroubované z tabulí do 450x450 mm s podkladem z desek | m2 |  | 645 | 0 | 0.00974 | 0 | 0 | 0
| M | MAT | 61195100 | Parkety mozaikové 480x480x8mm dub | m2 |  | 441 | 0 | 0.006 | 0 | 0 | 0
| K | 775 | 775541111 | Montáž podlah plovoucích z lamel dýhovaných a laminovaných lepených v drážce š dílce do 150 mm | m2 |  | 275 | 0 | 0.00013 | 0 | 0 | 0
| M | MAT | 61151524 | Podlaha dřevěná zámková třívrstvá lakovaná 185x1080x14 javor | m2 |  | 1610 | 0 | 0.0083 | 0 | 0 | 0
| K | 775 | 775541811 | Demontáž podlah plovoucích laminátových lepených do suti | m2 |  | 35.4 | 0 | 0 | 0 | 0.0071 | 0
| K | 775 | 775541821 | Demontáž podlah plovoucích laminátových zaklapávacích do suti | m2 |  | 28.3 | 0 | 0 | 0 | 0.007 | 0
| K | 775 | 775591901 | Oprava podlah dřevěných - tmelení dílčích defektů vlysových, parketových podlah | kus |  | 58.9 | 0 | 5e-05 | 0 | 0 | 0
| K | 775 | 775591902 | Oprava podlah dřevěných - tmelení dílčích defektů palubkových podlah | kus |  | 55 | 0 | 5e-05 | 0 | 0 | 0
| K | 775 | 775591912 | Oprava podlah dřevěných - broušení střední | m2 |  | 48.7 | 0 | 1e-05 | 0 | 0 | 0
| K | 775 | 775591913 | Oprava podlah dřevěných - broušení jemné | m2 |  | 35.6 | 0 | 1e-05 | 0 | 0 | 0
| K | 775 | 775591919 | Oprava podlah dřevěných - broušení celkové včetně tmelení | m2 |  | 180 | 0 | 0.00018 | 0 | 0 | 0
| K | 775 | 775591920 | Oprava podlah dřevěných - vysátí povrchu | m2 |  | 3.13 | 0 | 0 | 0 | 0 | 0
| K | 775 | 775591921 | Oprava podlah dřevěných - základní lak | m2 |  | 137 | 0 | 0.00026 | 0 | 0 | 0
| K | 775 | 775591924 | Oprava podlah dřevěných - vrchní lak pro velmi vysokou zátěž | m2 |  | 85.1 | 0 | 0.00024 | 0 | 0 | 0
| K | 775 | 775591926 | Oprava podlah dřevěných - mezibroušení mezi vrstvami laku | m2 |  | 24.3 | 0 | 1e-05 | 0 | 0 | 0
| K | 775 | 775591929 | Oprava podlah dřevěných - celkové lakování | m2 |  | 411 | 0 | 0.00048 | 0 | 0 | 0
| K | 775 | 775591931 | Oprava podlah dřevěných - nátěr olejem a voskování | m2 |  | 74.7 | 0 | 5e-05 | 0 | 0 | 0
| K | 775 | 775591941 | Oprava podlah dřevěných - pastování | m2 |  | 43.1 | 0 | 4e-05 | 0 | 0 | 0
| K | 775 | 998775201 | Přesun hmot procentní pro podlahy dřevěné v objektech v do 6 m | % |  | 1.19 | 0 | 0 | 0 | 0 | 0
| K | 775 | 998775202 | Přesun hmot procentní pro podlahy dřevěné v objektech v do 12 m | % |  | 1.2 | 0 | 0 | 0 | 0 | 0
| K | 775 | 998775203 | Přesun hmot procentní pro podlahy dřevěné v objektech v do 24 m | % |  | 1.29 | 0 | 0 | 0 | 0 | 0
| K | 775 | 998775204 | Přesun hmot procentní pro podlahy dřevěné v objektech v do 36 m | % |  | 1.3 | 0 | 0 | 0 | 0 | 0
| D |  | 776 | Podlahy povlakové |  |  |  | 0 |  | 0 |  | 0
23 | K | 776 | 776111115 | Broušení podkladu povlakových podlah před litím stěrky | m2 |  | 27.5 | 0 | 0 | 0 | 0 | 0
24 | K | 776 | 776111116 | Odstranění zbytků lepidla z podkladu povlakových podlah broušením | m2 |  | 56.1 | 0 | 0 | 0 | 0 | 0
| K | 776 | 776111117 | Broušení stávajícího podkladu povlakových podlah diamantovým kotoučem | m2 |  | 259 | 0 | 0 | 0 | 0 | 0
25 | K | 776 | 776111311 | Vysátí podkladu povlakových podlah | m2 |  | 12.1 | 0 | 0 | 0 | 0 | 0
| K | 776 | 776121111 | Vodou ředitelná penetrace savého podkladu povlakových podlah ředěná v poměru 1:3 | m2 |  | 32.1 | 0 | 3e-05 | 0 | 0 | 0
| K | 776 | 776121321 | Vodou ředitelná penetrace savého podkladu povlakových podlah neředěná | m2 |  | 65.7 | 0 | 0.0002 | 0 | 0 | 0
26 | K | 776 | 776121411 | Dvousložková penetrace podkladu povlakových podlah | m2 |  | 143 | 0 | 0.0005 | 0 | 0 | 0
| K | 776 | 776121511 | Dvousložková penetrace podkladu povlakových podlah proti vlhkosti | m2 |  | 296 | 0 | 0.00315 | 0 | 0 | 0
| K | 776 | 776141111 | Vyrovnání podkladu povlakových podlah stěrkou pevnosti 20 MPa tl 3 mm | m2 |  | 164 | 0 | 0.00455 | 0 | 0 | 0
27 | K | 776 | 776141113 | Vyrovnání podkladu povlakových podlah stěrkou pevnosti 20 MPa tl 8 mm | m2 |  | 307 | 0 | 0.012 | 0 | 0 | 0
| K | 776 | 776141121 | Vyrovnání podkladu povlakových podlah stěrkou pevnosti 30 MPa tl 3 mm | m2 |  | 237 | 0 | 0.0045 | 0 | 0 | 0
| K | 776 | 776141122 | Vyrovnání podkladu povlakových podlah stěrkou pevnosti 30 MPa tl 5 mm | m2 |  | 359 | 0 | 0.0075 | 0 | 0 | 0
| K | 776 | 776141123 | Vyrovnání podkladu povlakových podlah stěrkou pevnosti 30 MPa tl 8 mm | m2 |  | 527 | 0 | 0.012 | 0 | 0 | 0
| K | 776 | 776141124 | Vyrovnání podkladu povlakových podlah stěrkou pevnosti 30 MPa tl 10 mm | m2 |  | 652 | 0 | 0.015 | 0 | 0 | 0
28 | K | 776 | 776201811 | Demontáž lepených povlakových podlah bez podložky ručně | m2 |  | 49.4 | 0 | 0 | 0 | 0.0025 | 0
| K | 776 | 776201812 | Demontáž lepených povlakových podlah s podložkou ručně | m2 |  | 120 | 0 | 0 | 0 | 0.003 | 0
| K | 776 | 776201814 | Demontáž povlakových podlahovin volně položených podlepených páskou | m2 |  | 23.5 | 0 | 0 | 0 | 0.003 | 0
| K | 776 | 776201910 | Oprava podlah výměnou podlahového povlaku plochy do 0,25 m2 | kus |  | 103 | 0 | 0.00017 | 0 | 0.0015 | 0
| K | 776 | 776201911 | Oprava podlah výměnou podlahového povlaku plochy do 0,50 m2 | kus |  | 166 | 0 | 0.00035 | 0 | 0.003 | 0
| K | 776 | 776201912 | Oprava podlah výměnou podlahového povlaku plochy do 1 m2 | kus |  | 267 | 0 | 0.0007 | 0 | 0.005 | 0
| K | 776 | 776201913 | Oprava podlah výměnou podlahového povlaku plochy do 2 m2 | kus |  | 436 | 0 | 0.00139 | 0 | 0.01 | 0
29 | K | 776 | 776221111 | Lepení pásů z PVC standardním lepidlem | m2 |  | 133 | 0 | 0.0003 | 0 | 0 | 0
30 | M | MAT | 28411000 | PVC vinyl, heterogenní zátěžová antibakteriální, nášlapná vrstva 0,90mm, třída zátěže 34/43, otlak do 0,03mm, R10, hořlavost Bfl S1. | m2 |  | 510 | 0 | 0.00287 | 0 | 0 | 0
| K | 776 | 776221121 | Lepení elektrostaticky vodivých pásů z PVC standardním lepidlem | m2 |  | 209 | 0 | 0.0004 | 0 | 0 | 0
| M | MAT | 284110260 | PVC vinyl, heterogenní zátěžová elektrostaticky vodivé tl 2,00mm, R 0,05-1Mohm, třída zátěže 34/43, třída otěru P, hořlavost Bfl S1. | m2 |  | 1060 | 0 | 0.0029 | 0 | 0 | 0
| K | 776 | 776223111 | Spoj povlakových podlahovin z PVC svařováním za tepla | m |  | 52.8 | 0 | 2e-05 | 0 | 0 | 0
31 | K | 776 | 776223112 | Spoj povlakových podlahovin z PVC svařováním za studena | m |  | 62.5 | 0 | 0 | 0 | 0 | 0
| K | 776 | 776231111 | Lepení lamel a čtverců z vinylu standardním lepidlem | m2 |  | 184 | 0 | 0.0003 | 0 | 0 | 0
| M | MAT | 284110500 | Vinylové dílce tl 2,0mm, nášlapná vrstva 0,40mm, úprava PUR, třída zátěže 23/32/41, otlak 0,05mm, R10, třída otěru T, hořlavost Bfl S1, bez ftalátů | m2 |  | 474 | 0 | 0.00368 | 0 | 0 | 0
| K | 776 | 776232111 | Lepení lamel a čtverců z vinylu 2-složkovým lepidlem | m2 |  | 280 | 0 | 0.0007 | 0 | 0 | 0
32 | K | 776 | 776410811 | Odstranění soklíků a lišt pryžových nebo plastových | m |  | 12.4 | 0 | 0 | 0 | 0.0003 | 0
| K | 776 | 776411111 | Montáž obvodových soklíků výšky do 80 mm | m |  | 126 | 0 | 2e-05 | 0 | 0 | 0
33 | M | MAT | 28411003 | Lišta soklová PVC 30x30mm | m |  | 21 | 0 | 0.00015 | 0 | 0 | 0
34 | K | 776 | 776421111 | Montáž obvodových lišt lepených | m |  | 92.4 | 0 | 3e-05 | 0 | 0 | 0
35 | K | 776 | 776991121 | Základní čištění nově položených podlahovin vysátím a setřením vlhkým mopem | m2 |  | 34.7 | 0 | 0 | 0 | 0 | 0
| K | 776 | 776991131 | Základní čištění nově položených podlahovin včetně 2-složkového jednovrstvého polymerního nátěru | m2 |  | 137 | 0 | 5e-05 | 0 | 0 | 0
| K | 776 | 776991132 | Základní čištění nově položených podlahovin včetně 2-složkového dvouvrstvého polymerního nátěru | m2 |  | 200 | 0 | 0.0001 | 0 | 0 | 0
| K | 776 | 776991141 | Pastování a leštění podlahovin ručně | m2 |  | 37.8 | 0 | 3e-05 | 0 | 0 | 0
| K | 776 | 776991221 | Základní čištění nově položených podlahovin včetně 1-složkového jednovrstvého polymerního nátěru | m2 |  | 55.1 | 0 | 3e-05 | 0 | 0 | 0
| K | 776 | 776991222 | Základní čištění nově položených podlahovin včetně 1-složkového dvouvrstvého polymerního nátěru | m2 |  | 67.3 | 0 | 5e-05 | 0 | 0 | 0
| K | 776 | 776991811 | Demontáž přibité kovové pásky ze spoje | m |  | 7.08 | 0 | 0 | 0 | 0 | 0
36 | K | 776 | 776991821 | Odstranění lepidla ručně z podlah | m2 |  | 149 | 0 | 0 | 0 | 0 | 0
| K | 776 | 998776201 | Přesun hmot procentní pro podlahy povlakové v objektech v do 6 m | % |  | 0.37 | 0 | 0 | 0 | 0 | 0
37 | K | 776 | 998776202 | Přesun hmot procentní pro podlahy povlakové v objektech v do 12 m | % |  | 0.38 | 0 | 0 | 0 | 0 | 0
| K | 776 | 998776203 | Přesun hmot procentní pro podlahy povlakové v objektech v do 24 m | % |  | 0.4 | 0 | 0 | 0 | 0 | 0
| D |  | 763 | Kazetový podhled |  |  |  | 0 |  | 0 |  | 0
| K | 763 | 763135811 | Demontáž podhledu sádrokartonového, kazetového na závěšeném, na roštu viditelném. | m2 |  | 126 | 0
| K | 763 | 763135102 | Montáž sádrokartonového podhledu, kazetového, demontovatelného, velikost kazet 600x600mm, včetně nosné konstrukce, viditelné. | m2 |  | 348 | 0
| M | 590 | 59030596 | Podhled kazetový demontovatelný bílý pískový, bez děrování, hrana rovná, tl. 8mm, 600x600mm | m2 |  | 150 | 0 | 0 | 0 | 0.0815 | 0
| M | 590 | 59030646 | Profil hlavní pro kazetové minerální podhledy 38x24mm | m |  | 30.2 | 0 | 0 | 0 | 0.0272 | 0
| M | 590 | 59030646 | Profil vedlejší pro kazetové minerální podhledy 38x24mm | m |  | 30.2 | 0 | 0 | 0 | 0.0272 | 0
| M | 590 | 59030644 | Profil příčný pro kazetové minerální podhledy 32x24mm | m |  | 29 | 0 | 0 | 0 | 0.0272 | 0
| M | 590 | 59030703 | Profil obvodový pro kazetový podhled | m |  | 129 | 0 | 0.0029 | 0 | 0 | 0
| M | 590 | 59030674 | Závěs pérový pro hlavní T profil. | kus |  | 6 | 0 | 0.003 | 0 | 0 | 0
| M | 590 | 59030190 | Drát s okem dl 125mm | kus |  | 1.3 | 0 | 0.003 | 0 | 0 | 0
| D |  | 781 | Dokončovací práce - obklady |  |  |  | 0 |  | 0 |  | 0
43 | K | 781 | 781471810 | Demontáž obkladů z obkladaček keramických kladených do malty | m2 |  | 104 | 0 | 0 | 0 | 0.0815 | 0
| K | 781 | 781473810 | Demontáž obkladů z obkladaček keramických lepených | m2 |  | 67.9 | 0 | 0 | 0 | 0.0272 | 0
| K | 781 | 781474119 | Montáž obkladů vnitřních keramických hladkých do 85 ks/m2 lepených flexibilním lepidlem | m2 |  | 710 | 0 | 0.00295 | 0 | 0 | 0
| K | 781 | 781474112 | Montáž obkladů vnitřních keramických hladkých do 12 ks/m2 lepených flexibilním lepidlem | m2 |  | 442 | 0 | 0.0029 | 0 | 0 | 0
| K | 781 | 781474113 | Montáž obkladů vnitřních keramických hladkých do 19 ks/m2 lepených flexibilním lepidlem | m2 |  | 458 | 0 | 0.003 | 0 | 0 | 0
| K | 781 | 781474114 | Montáž obkladů vnitřních keramických hladkých do 22 ks/m2 lepených flexibilním lepidlem | m2 |  | 461 | 0 | 0.003 | 0 | 0 | 0
44 | K | 781 | 781474116 | Montáž obkladů vnitřních keramických hladkých do 35 ks/m2 lepených flexibilním lepidlem | m2 |  | 517 | 0 | 0.0031 | 0 | 0 | 0
| K | 781 | 781474117 | Montáž obkladů vnitřních keramických hladkých do 45 ks/m2 lepených flexibilním lepidlem | m2 |  | 537 | 0 | 0.0032 | 0 | 0 | 0
| K | 781 | 781474118 | Montáž obkladů vnitřních keramických hladkých do 50 ks/m2 lepených flexibilním lepidlem | m2 |  | 564 | 0 | 0.00325 | 0 | 0 | 0
45 | M | 781 | 781484115 | Montáž obkladů vnitřních stěn z mozaikových lepenců keramických nebo skleněných, lepených flexibilním lepidlam, dílce velikosti 200x200mm. | m2 |  | 529 | 0 | 0.0118 | 0 | 0 | 0
46 | K | 781 | 781491815 | Odstranění profilu ukončovacího | m |  | 4.95 | 0 | 0 | 0 | 0.00019 | 0
| K | 781 | 781493111 | Plastové profily rohové lepené standardním lepidlem | m |  | 145 | 0 | 0.00031 | 0 | 0 | 0
| K | 781 | 781493511 | Plastové profily ukončovací lepené standardním lepidlem | m |  | 99.8 | 0 | 0.00026 | 0 | 0 | 0
47 | K | 781 | 781494111 | Plastové profily rohové lepené flexibilním lepidlem | m |  | 147 | 0 | 0.00031 | 0 | 0 | 0
48 | K | 781 | 781494511 | Plastové profily ukončovací lepené flexibilním lepidlem | m |  | 101 | 0 | 0.00026 | 0 | 0 | 0
49 | K | 781 | 781495115 | Spárování vnitřních obkladů silikonem | m |  | 43.4 | 0 | 3e-05 | 0 | 0 | 0
| K | 781 | 781495116 | Spárování vnitřních obkladů epoxidem | m |  | 49.1 | 0 | 5e-05 | 0 | 0 | 0
| K | 781 | 998781201 | Přesun hmot procentní pro obklady keramické v objektech v do 6 m | % |  | 2.8 | 0 | 0 | 0 | 0 | 0
50 | K | 781 | 998781202 | Přesun hmot procentní pro obklady keramické v objektech v do 12 m | % |  | 3.37 | 0 | 0 | 0 | 0 | 0
| K | 781 | 998781203 | Přesun hmot procentní pro obklady keramické v objektech v do 24 m | % |  | 3.54 | 0 | 0 | 0 | 0 | 0
| K | 766 | 766411811 | Demontáž obložení stěn panely, plochy do 1,5m2. | m2 |  | 97.7 | 0
| K | 781 | 783624101 | Základní nátěr otopných těles jednonásobných, žebrových trub, akrylátový. | m2 |  | 100 | 0
| M | 246 | 24626749 | Hmota nátěrová akrylátová základní na kovy. | kg |  | 311 | 0
| K | 781 | 783627107 | Krycí nátěr (email) otopných těles žebrových, dvojnásobný, akrylátový. | m2 |  | 202 | 0
| M | 246 | 24621560 | Hmota nátěrová syntetická vrchní (email) na kovy | kg |  | 155 | 0
| D |  | 784 | Dokončovací práce - malby a tapety |  |  |  | 0 |  | 0 |  | 0
38 | K | 784 | 784111031 | Omytí podkladu v místnostech výšky do 3,80 m | m2 |  | 32.9 | 0 | 0 | 0 | 0 | 0
| K | 784 | 784111033 | Omytí podkladu v místnostech výšky do 5,00 m | m2 |  | 35.2 | 0 | 0 | 0 | 0 | 0
39 | K | 784 | 784121001 | Oškrabání malby v mísnostech výšky do 3,80 m | m2 |  | 29 | 0 | 0.001 | 0 | 0.00031 | 0
| K | 784 | 784121003 | Oškrabání malby v mísnostech výšky do 5,00 m | m2 |  | 30.9 | 0 | 0.001 | 0 | 0.00031 | 0
| K | 784 | 784131011 | Odstranění lepených tapet s makulaturou ze stropů nebo sloupů výšky do 3,80 m | m2 |  | 82.4 | 0 | 0 | 0 | 0.00025 | 0
| K | 784 | 784131013 | Odstranění lepených tapet s makulaturou ze stěn výšky do 3,80 m | m2 |  | 63.3 | 0 | 0 | 0 | 0.00025 | 0
| K | 784 | 784131015 | Odstranění lepených tapet bez makulatury ze stropů nebo sloupů výšky do 3,80 m | m2 |  | 50.4 | 0 | 0 | 0 | 0.00015 | 0
| K | 784 | 784131017 | Odstranění lepených tapet bez makulatury ze stěn výšky do 3,80 m | m2 |  | 38.7 | 0 | 0 | 0 | 0.00015 | 0
| K | 784 | 784161201 | Lokální vyrovnání podkladu sádrovou stěrkou plochy do 0,1 m2 v místnostech výšky do 3,80 m | kus |  | 33.3 | 0 | 0.00048 | 0 | 0 | 0
| K | 784 | 784161203 | Lokální vyrovnání podkladu sádrovou stěrkou plochy do 0,1 m2 v místnostech výšky do 5,00 m | kus |  | 34.9 | 0 | 0.00048 | 0 | 0 | 0
40 | K | 784 | 784161211 | Lokální vyrovnání podkladu sádrovou stěrkou plochy do 0,25 m2 v místnostech výšky do 3,80 m | kus |  | 48.8 | 0 | 0.0012 | 0 | 0 | 0
| K | 784 | 784161213 | Lokální vyrovnání podkladu sádrovou stěrkou plochy do 0,25 m2 v místnostech výšky do 5,00 m | kus |  | 50.8 | 0 | 0.0012 | 0 | 0 | 0
| K | 784 | 784181101 | Základní akrylátová jednonásobná penetrace podkladu v místnostech výšky do 3,80m | m2 |  | 14.9 | 0 | 0.0002 | 0 | 0 | 0
| K | 784 | 784181103 | Základní akrylátová jednonásobná penetrace podkladu v místnostech výšky do 5,00m | m2 |  | 15.7 | 0 | 0.0002 | 0 | 0 | 0
| K | 784 | 784181111 | Základní silikátová jednonásobná penetrace podkladu v místnostech výšky do 3,80m | m2 |  | 20.4 | 0 | 0.00021 | 0 | 0 | 0
| K | 784 | 784181113 | Základní silikátová jednonásobná penetrace podkladu v místnostech výšky do 5,00m | m2 |  | 21.1 | 0 | 0.00021 | 0 | 0 | 0
41 | K | 784 | 784181121 | Hloubková jednonásobná penetrace podkladu v místnostech výšky do 3,80 m | m2 |  | 22 | 0 | 0.0002 | 0 | 0 | 0
| K | 784 | 784181123 | Hloubková jednonásobná penetrace podkladu v místnostech výšky do 5,00 m | m2 |  | 22.7 | 0 | 0.0002 | 0 | 0 | 0
| K | 784 | 784191001 | Čištění vnitřních ploch oken nebo balkonových dveří jednoduchých po provedení malířských prací | m2 |  | 10 | 0 | 1e-05 | 0 | 0 | 0
42 | K | 784 | 784191003 | Čištění vnitřních ploch oken dvojitých nebo zdvojených po provedení malířských prací | m2 |  | 17.4 | 0 | 2e-05 | 0 | 0 | 0
| K | 776 | 776141114 | Vyrovnání podkladu povlakových podlah stěrkou pevnosti 20 MPa tl 10 mm | m2 |  | 406 | 0 | 0.015 | 0 | 0 | 0
43 | K | 784 | 784191005 | Čištění vnitřních ploch dveří nebo vrat po provedení malířských prací | m2 |  | 13.8 | 0 | 1e-05 | 0 | 0 | 0
44 | K | 784 | 784191007 | Čištění vnitřních ploch podlah po provedení malířských prací | m2 |  | 2.5 | 0 | 1e-05 | 0 | 0 | 0
| K | 784 | 784191009 | Čištění vnitřních ploch schodišť po provedení malířských prací | m2 |  | 2.96 | 0 | 1e-05 | 0 | 0 | 0
| K | 784 | 784211101 | Dvojnásobné bílé malby ze směsí za mokra výborně otěruvzdorných v místnostech výšky do 3,80 m | m2 |  | 65.7 | 0 | 0.00026 | 0 | 0 | 0
| K | 784 | 784211103 | Dvojnásobné bílé malby ze směsí za mokra výborně otěruvzdorných v místnostech výšky do 5,00 m | m2 |  | 68.4 | 0 | 0.00026 | 0 | 0 | 0
| K | 784 | 784211111 | Dvojnásobné bílé malby ze směsí za mokra velmi dobře otěruvzdorných v místnostech výšky do 3,80 m | m2 |  | 60.5 | 0 | 0.00029 | 0 | 0 | 0
| K | 784 | 784211113 | Dvojnásobné bílé malby ze směsí za mokra velmi dobře otěruvzdorných v místnostech výšky do 5,00 m | m2 |  | 70.3 | 0 | 0.00029 | 0 | 0 | 0
| K | 784 | 784211121 | Dvojnásobné bílé malby ze směsí za mokra středně otěruvzdorných v místnostech výšky do 3,80 m | m2 |  | 62 | 0 | 0.00027 | 0 | 0 | 0
| K | 784 | 784211123 | Dvojnásobné bílé malby ze směsí za mokra středně otěruvzdorných v místnostech výšky do 5,00 m | m2 |  | 65.4 | 0 | 0.00027 | 0 | 0 | 0
| K | 784 | 784211131 | Dvojnásobné bílé malby ze směsí za mokra minimálně otěruvzdorných v místnostech do 3,80 m | m2 |  | 48.2 | 0 | 0.00032 | 0 | 0 | 0
| K | 784 | 784211133 | Dvojnásobné bílé malby ze směsí za mokra minimálně otěruvzdorných v místnostech do 5,00 m | m2 |  | 50.5 | 0 | 0.00032 | 0 | 0 | 0
45 | K | 784 | 784221101 | Dvojnásobné bílé malby ze směsí za sucha dobře otěruvzdorných v místnostech do 3,80 m | m2 |  | 37 | 0 | 0.00029 | 0 | 0 | 0
| K | 784 | 784221103 | Dvojnásobné bílé malby ze směsí za sucha dobře otěruvzdorných v místnostech do 5,00 m | m2 | 0 | 38.5 | 0 | 0.00029 | 0 | 0 | 0
| K | 784 | 784221111 | Dvojnásobné bílé malby ze směsí za sucha středně otěruvzdorných v místnostech do 3,80 m | m2 | 0 | 29.9 | 0 | 0.0002 | 0 | 0 | 0
| K | 784 | 784221113 | Dvojnásobné bílé malby ze směsí za sucha středně otěruvzdorných v místnostech do 5,00 m | m2 | 0 | 31.5 | 0 | 0.0002 | 0 | 0 | 0
| K | 784 | 784221121 | Dvojnásobné bílé malby ze směsí za sucha minimálně otěruvzdorných v místnostech do 3,80 m | m2 | 0 | 27.2 | 0 | 0.00017 | 0 | 0 | 0
| K | 784 | 784221123 | Dvojnásobné bílé malby ze směsí za sucha mimálně otěruvzdorných v místnostech do 5,00 m | m2 | 0 | 28.7 | 0 | 0.00017 | 0 | 0 | 0
|  |  | 741 | Silnoproudé rozvody + příslušenství |  |  |  | 0
14 | K | 741 | 741210101 | Montáž rozvaděčů litinových, hliníkových nebo plastových bez zapojení vodičů, sestavy hmotností do 50 kg. | kus | 0 | 842 | 0
| M | MAT | 10.679.725 | Rozvaděčová skříň, 24 modulů, IP30, na omítku | kus | 0 | 523.62 | 0 |  |  |  |  | SEZ DOLNY KUBÍN
| M | MAT | 10.679.718 | Rozvaděčová skříň, 24 modulů, IP30, pod omítku | kus | 0 | 523.62 | 0 |  |  |  |  | SEZ DOLNY KUBÍN
| M | MAT | 10.679.726 | Rozvaděčová skříň, 36 modulů, IP30, na omítku | kus | 0 | 716.25 | 0 |  |  |  |  | SEZ DOLNY KUBÍN
15 | M | MAT | 10.679.719 | Rozvaděčová skříň, 36 modulů, IP30, pod omítku | kus | 0 | 716.25 | 0 |  |  |  |  | SEZ DOLNY KUBÍN
16 | K | 741 | 741320135 | Montáž jističů se zapojením vodičů, dvoupólových nn, do 25 A ve skříni. | kus |  | 172 | 0
17 | M | MAT | 10.061.062 | Proudový chránič s jističem 16A, rozměry 2 DIN, jmenovité napětí 230/400V, Charakteristika C, Jmenovitý reziduální proud 0,03A. | kus |  | 1329.16 | 0 |  |  |  |  | 16C/1N/0,03 PFL7
18 | K | 741 | 741310561 | Montáž spínačů tří nebo čtyřpólových, vypínačů výkonových pojistkových, do 63 A | kus |  | 138 | 0
19 | M | MAT | 10.843.680 | Vypínač na DIN, 3P 40A 400/415V. | kus |  | 485.07 | 0 |  |  |  |  | 3P 40A 400/415V
20 | K | 741 | 741811011 | Zkoušky a prohlídky rozvodných zařízení, kontrola rozvaděčů nn, silových, hmotnosti do 200 kg. | kus |  | 1280 | 0
18 | K | 741 | 741120501 | Montáž šňůr měděných bez ukončení uložených volně, lehkých a středních, počtu žil do 7 | m |  | 20.7 | 0
| M | MAT | 10.048.777 | Dvoulinka 2x2,5mm červeno-černá pro 12V DC rozvody do stolů studentů od zdroje v katedře, SCY 2x2,5 TR/R | m |  | 22.32 | 0 |  |  |  |  | SCY 2x2,5 TR/R
| K | 741 | 741120501 | Montáž šňůr měděných bez ukončení uložených volně, lehkých a středních, počtu žil do 7 | m |  | 20.7 | 0
| M | MAT | 10.048.919 | Dvoulinka 2x1,5mm červeno-černá pro spínání elektrických otvíračů pro lavice studentů, SCY 2x1,5 TT/RD | m |  | 14.32 | 0 |  |  |  |  | SCY 2x1,5 TT/RD
19 | K | 741 | 741 31-3031 | Montáž zásuvek domovních se zapojením vodičů šroubové připojení vestavných 10 A provedení 1P zdířka. | kus |  | 70.8 | 0
20 | M | MAT | 1234217 | Bezpečnostní zdířka 4mm, červená, pro 12V DC rozvod. | kus |  | 45.3 | 0
| M | MAT | 1131535 | Bezpečnostní zdířka 4mm, modrá, pro 12V DC rozvod. | kus |  | 45.3 | 0
21 | K | 741 | 741313004 | Montáž zásuvek domovních se zapojením vodičů bezšroubové připojení polozapuštěných nebo zapuštěných 10/16 A, provedení 2X(2P + PE) dvojnásobná šikmá. | kus |  | 92 | 0
22 | M | MAT | 10.079.613 | Zásuvka dvojnásobná bezšroubová, s clonkami, s natočenou dutinou, bílá, 16 A | kus |  | 147.99 | 0
21 | K | 741 | 741313004 | Montáž zásuvek domovních se zapojením vodičů bezšroubové připojení polozapuštěných nebo zapuštěných 10/16 A, provedení 2X(2P + PE) dvojnásobná šikmá. | kus |  | 92 | 0
22 | M | MAT | 10.074.248 | Zásuvka dvojnásobná bezšroubová, modulová zásuvka 45x90mm, s clonkami, s natočenou dutinou, bílá, 16 A | kus |  | 232.14 | 0
23 | K | 741 | 741313001 | Montáž zásuvek domovních se zapojením vodičů bez šroubové připojení polozapuštěných nebo zapuštěných 10/16 A, provedení 2P + PE. | kus |  | 88.1 | 0
24 | M | MAT | 10.079.558 | Zásuvka jednonásobná bezšroubová, bílá, 16 A | kus |  | 100.85 | 0
| M | MAT | 10.072.355 | Rámeček 2-násobný bílý | kus |  | 35.44 | 0
25 | M | MAT | 10.071.783 | Rámeček 3-násobný bílý | kus |  | 50.79 | 0
24 | M | MAT | 10.069.820 | Rámeček 4-násobný bílý | kus | 0 | 66.87 | 0
26 | K | 741 | 741122016 | Montáž kabelů měděných bez ukončení uložených pod omítku plných kulatých (CYKY), počtu a průřezu žil 3x2,5 mm2. | m | 0 | 32 | 0
27 | M | MAT | 10.048.482 | Silový kabel CYKY-J 3x2,5mm2. | m | 0 | 18.1 | 0
28 | K | 741 | 741120301 | Montáž vodičů izolovaných měděných bez ukončení uložených pevně, plných a laněných s PVC pláštěm (CY) průřez žíly 0,55 až 16 mm2. | m | 0 | 37.5 | 0
29 | M | MAT | 10.048.422 | Zemnící kabel zelenožlutý CY 4mm2. | m | 0 | 9.48 | 0
26 | K | 741 | 741110512 | Montáž lišt a kanálů elektroinstalačních se spojkami, vkládacích s víčkem, šířky přes 60 do 120mm. | m | 0 | 79.6 | 0
| M | MAT | 10.155.437 | Instalační kanál, parapetní dutý 90x55mm s možností vložení stínicího kanálu. Vhodný pro instalaci modulárních přístrojů. Barva bílá. Stupeň krytí: IP 30. Cena včetně instalace a dopravy. | m | 0 | 219.08 | 0 |  |  |  |  | Kopos PK 90X55 D
30 | M | MAT | 10.074.642 | Ohebná dvouplášťová korugovaná bezhalogenová chránička vnitřní ø 32 mm. | m | 0 | 16.6 | 0 |  |  |  |  | KOPOS 40
31 | K | 741 | 741110002 | Montáž trubek elektroinstalačních s nasunutím nebo našroubováním do krabic, plastových ohebných, uložených pevně, vnější ø přes 23 do 35 mm | m | 0 | 33.3 | 0
32 | M | MAT | 10.074.671 | Ohebná dvouplášťová korugovaná bezhalogenová chránička vnitřní ø 41 mm. | m | 0 | 19.27 | 0 |  |  |  |  | KOPOFLEX 50
33 | K | 741 | 741110003 | Montáž trubek elektroinstalačních s nasunutím nebo našroubováním do krabic, plastových ohebných, uložených pevně, vnější ø přes 35 mm | m | 0 | 36.4 | 0
| M | MAT | 10.079.403 | Ohebná elektroinstalační trubka PVC, mechanická odolnost 320N/5cm, světlě šedá, vnitřní ø 16 mm. | m | 0 | 14.68 | 0 |  |  |  |  | KOPOS MONOFLEX vnitřní průměr 16mm
| K | 741 | 741110001 | Montáž trubek elektroinstalačních s nasunutím nebo našroubováním do krabic, plastových ohebných, uložených pevně, vnější ø přes 16 do 23 mm | m | 0 | 30.1 | 0
34 | K | 741 | 741810001 | Zkouška a prohlídka elektrických rozvodů a zařízení, celková prohlídka a vyhotovení revizní zprávy pro objem montážních prací do 100 tis. Kč | kus | 0 | 5500 | 0
|  |  | 741 | Provozní osvětlení |  |  |  | 0
91 | K | 741 | 741320135 | Montáž jističů se zapojením vodičů, dvoupólových nn, do 25 A ve skříni. | kus | 0 | 172 | 0
92 | M | MAT | 10.060.031 | Proudový chránič s jističem 10A, rozměry 2 DIN, jmenovité napětí 230/400V, Charakteristika B, Jmenovitý reziduální proud 0,03A. | kus | 0 | 1556.52 | 0 |  |  |  |  | 10B/1N/0,03 PFL7
93 | K | 741 | 741372022 | Montáž svítidel LED se zapojením vodičů bytových nebo společenských místností, stropních, panelových, obsahu přes 0,09 do 0,36m2. | kus | 0 | 328 | 0
94 | M | vlastní | Provozní světlo na strop/podhledu | LED svítidlo určené pro montáž do kazetových podhledů i na strop. Kryt z kvalitního optického materiálu. Svítidlo poskytuje optimální distribuci světla a zábranu oslnění v souladu s platnou normou pro osvětlení kanceláří a učeben. Teplota chromatičnosti 4000K, napájení 230V/50Hz, 57W, svítivost 425 cd/klm, světelný tok 6400 lm, elektronický předřadník, krytí IP40, rozměry 620x620x60mm. Barva bílá. Včetně podružného materiálu a instalace. | kus | 0 | 4700 | 0 |  |  |  |  | ZCLED3G57Q840/EASY-M625-MIKRO-C
| K | 741 | 741310001 | Montáž spínačů jedno nebo dvojpólových, nástěnných se zapojením vodičů, pro prostředí normální, vypínačů, řazení 1-jednopólových | kus | 0 | 108 | 0
| M | MAT | 10.072.639 | Spínač kolébkový šroubový, řazení 1/0 | kus | 0 | 95 | 0
| M | MAT | 10.071.430 | Kryt spínače jednoduchý bílý | kus | 0 | 31.42 | 0
95 | K | 741 | 741310003 | Montáž spínačů jedno nebo dvojpólových, nástěnných se zapojením vodičů, pro prostředí normální, vypínačů, řazení 2-dvoupólový | kus | 0 | 123 | 0
96 | M | MAT | 10.069.872 | Spínač kolébkový šroubový, řazení 1/0+1/0 | kus | 0 | 127.53 | 0
97 | M | MAT | 10.071.435 | Kryt spínače dělený bílý | kus | 0 | 39.09 | 0
|  |  | AVT | Koncové prvky, nábytek, stínící technika |  |  |  | 0 |  | #VALUE! |  | #VALUE!
|  |  |  | Stínící technika |  |  |  | 0
135 |  | vlastní | Látková roleta | Látková roleta: látka blackout zatemňovací v provedení bez vodících lišt a bez kazety, ovládání motorické 230V, koncové spínače, rozměry látky 250x270cm. Přesný rozměr bude určen po zaměření dodavatelem. Cena včetně dopravy, instalace. | kus | 4 |  | 0
136 |  | vlastní | Motor 230V | Motor 230V pro rolety s nastavitelnými koncovými spínači. Cena včetně dopravy, instalace. | kus | 4 |  | 0
|  |  |  | Interaktivní displej+ vizualizér |  |  |  | 0
10 |  | vlastní | Interaktivní displej 86" | Interaktivní displej s úhlopříčkou min. 86" (218cm) a rozlišením obrazu 4K UHD. Automatické rozpoznání dotyku prstem pro ovládání myši a popisovačem pro psaní a zárověň odlišení popisovačů pro současné psaní různou barvou. Počítačový modul s minimálními parametry 6GB RAM a 32GB, který obsahuje aplikaci pro psaní na bílé ploše a prohlížeč webových stránek. Reproduktor 2x20W + vestavěné mikrofony (min. 4). Pro připojení má displej minimálně konektory HDMI a USB-C, bezdrátovou konektivitu Wifi a Bluetooth. Displej musí mít certifikaci ENERGY STAR. SW balíček SMART výukový sw včetně přístupu do SMART Výukového sw Online min. na 12 měsíců pro min. 10 uživatelů. Cena včetně systémové AV kabeláže. Cena včetně dopravy, instalace, nastavení. | kus | 1 |  | 0
11 |  | vlastní | Prezentační SW | SW balíček, který obsahuje autorský nástroj učitele – SW pro přípravu interaktivních cvičení musí být plně kompatibilní (umožňuje otevřít soubor, spustit všechny aktivity, animace, uložit v původním formátu) se soubory s příponou notebook. Prostředí musí být v českém jazyce. Balíček dále musí obsahovat nástroj pro rychlou přípravu digitálních učebních aktivit, hlasování/testování, aktivity je možno sdílet na žákovská zařízení přes cloud. Cena včetně dopravy, instalace. | kus | 1 |  | 0
12 |  | vlastní | Přídavné reproduktory | Přídavné reproduktory s ovládáním hlasitosti, 20W. Cena včetně dopravy, instalace. | soubor | 1 |  | 0
13 |  | vlastní | Elektrický pojezd | Elektricky výškově nastavitelný stojan pro výše uvedený displej s kotvením do stěny a podlahy. Rozsah pohybu min. 950mm. Nosnost min. 110 kg. Pojistka proti přiskřípnutí. Cena včetně dopravy, instalace. | kus | 1 |  | 0
14 |  | vlastní | Nástěnná tabule | Nástěnná tabule pro popis fixem, minimální rozměry 200x120cm. Cena včetně dopravy, instalace. | kus | 2 |  | 0
15 |  | vlastní | Stolní vizualizér | Bezdrátová dokumentová kamera s flexibilním ramenem, s možností práce úplně bez kabelů - přenos obrazu přes Wifi, napájení z baterie. Min. 12x zoom. LED osvětlení snímaného objektu, ruční a automatické ovládání ostření a jasu. Snímaná plocha min A4. Jednoduché ovládání vizualizéru prostřednictvím software. Cena včetně dopravy, instalace. | kus | 1 |  | 0
16 |  | vlastní | HDMI rozbočovač | 1x2 HDMI rozbočovač, podpora 4K/UHD @ 60 Hz 4:2:0. EDID management, HDCP kompatibilní. Vestavěný audio embeder a de-embeder pro připojení externího zdroje zvuku (audio in) a zesilovače nebo aktivních reproduktorů (audio out). Zvuk z audio vstupu je možné směrovat zároveň na HDMI výstup a analogový audio výstup. Cena včetně dopravy, instalace, nastavení. | kus | 1 |  | 0
16 |  | vlastní | Kabel HDMI | Kabel HDMI, min. 4K*2K @ 60Hz, min. 10m.. Cena včetně dopravy, instalace. | kus | 1 |  | 0
16 |  | vlastní | Repeater aktivní USB | USB repeater pro prodlužování USB kabelů, délka min. 5 m. Cena včetně dopravy, instalace. | kus | 1 |  | 0
|  |  |  | Technologie jazykové laboratoře se sdílením obrazu a zvuku |  |  |  | 0
17 |  | vlastní | Ovládácí SW pro organizaci aktivit v labotatoři | Ovládací SW se společným řízením pro organizaci aktivit v laboratoři. Monitoring jednotlivých stanic, propojování připojených audio signálů a přepínání signálů pro video, klávesnice i myš. Organizace třídy, zasedací pořádek. Režimy prezentace, monitoring a podpora studentů při cvičení, práce až v 5 skupinách. Ovládání lokálního CD/DVD přehrávače v PC. Přepínač obrazu, klávesnic a myší pro PC stanice: sdílení a monitoring videa, vypnutí signálu studentských monitorů. Jazykové varianty SW. Vč. záruky dostupnosti oprav dodaného software po dobu 5-ti let. Cena včetně dopravy, instalace, nastavení a systémového zaškolení obsluhy. | kus | 28 |  | 0
18 |  | vlastní | Ovládací SW jazykové laboratoře pro mediální aktivity | Ovládací SW se společným řízením pro mediální aktivity s obrázky, audio, video a textovými soubory. Samostatná práce a individuální záznam studentů - poslech, sledování, otevřený záznam, simultánní záznam, nahrávka s porovnáním s originálem, přehrávání správné výslovnosti textu, automatické rozpoznávání výslovnosti, neomezené písemné odpovědi, dotazníky, výběr z možností, doplňovačka, určování správného pořadí u vět, slov i písmen. Adresné posílání textových zpráv. Databáze učebních materiálů, organizovaná dle vyučujícího a tříd. Třídění materiálů do učebních lekcí. Databáze pro zasedací pořádek. Jazykové varianty SW. Vč. záruky dostupnosti oprav dodaného software po dobu 5-ti let. Cena včetně dopravy, instalace, nastavení a systémového zaškolení obsluhy. | kus | 28 |  | 0
19 |  | vlastní | Učitelský SW | LAN přístup učitele do databáze studijních materiálů, mimo jazykovou laboratoř. Příprava cvičení, kontrola vyplněných úloh. Cena včetně dopravy, instalace, nastavení. | kus | 4 |  | 0
20 |  | vlastní | Audio matice pro interkom | Centrála pro hlasovou komunikaci po odděleném okruhu UTP kabeláže, min. freq. rozsah 120 Hz - 12 kHz, možnost pro rozšíření o další pracoviště studentů. Cena včetně dopravy, instalace, nastavení. | kus | 1 |  | 0
21 |  | vlastní | Audio mixer a sluchátkový zesilovač - učitel | Audio mixer a sluchátkový zesilovač pro učitele, nastavení hlasitosti sluchátek, vypnutí mikrofonu, freq. rozsah min. 120 Hz - 12 kHz, pro dynamický i kondenzátorový typ mikrofonu, impedance sluchátek 32 - 600 Ω, linkový vstup/výstup, funkce automatického donastavení hlasitosti vstupů, konektory min.: 1x 3,5mm jack - mikrofon, 1x 3,5mm stereo jack - sluchátka, napájení po UTP kabeláži. Včetně potřebné kabeláže. Cena včetně dopravy, instalace, nastavení. | kus | 1 |  | 0
22 |  | vlastní | Audio mixer a sluchátkový zesilovač - student | Audio mixer a sluchátkový zesilovač, nastavení hlasitosti sluchátek, vypnutí mikrofonu, freq. rozsah min. 120 Hz - 12 kHz, pro dynamický i kondenzátorový typ mikrofonu, impedance sluchátek 32 - 600 Ω, linkový vstup/výstup, konektory min.: 1x 3,5mm jack - mikrofon, 1x 3,5mm stereo jack - sluchátka, napájení po UTP kabeláži. Včetně potřebné kabeláže. Včetně ochranné krytky audio jednotek zabraňující rozpojení kabeláže. Cena včetně dopravy, instalace, nastavení. | kus | 28 |  | 0
23 |  | vlastní | Systémový náhlavní set - sluchátka/mikrofon | Systémový náhlavní set sluchátek s mikrofonem, aktivní systém potlačení okolních ruchů, provedení z pružného materiálu odolnému hrubému zacházení, uzavřená stereofonní sluchátka, kondenzátorový mikrofon, polstrovaný a nastavitelný náhlavní most, Min. parametry: Sluchátka: freq. rozsah 120 Hz - 12 kHz, Mikrofon: freq. rozsah 120 Hz - 12 kHz, konektory: 1x 3,5mm stereo jack - mikrofon, 1x 3,5mm stereo jack - sluchátka, kabel min. 1,3 m, váha max. 0,5 kg. Cena včetně dopravy, instalace, nastavení. | kus | 29 |  | 0
24 |  | vlastní | PC ovládací a prezentační stanice pro učitele | Case s min. 210W zdrojem s účinnosti až 92%, výkon CPU min. 12900 bodu dle nezávislého testu cpubenchmark.net, operační paměť 8GB DDR4 s možnosti rozšíření na 128 GB, pevný M.2 SSD disk s kapacitou 512GB, DVD-RW optická mechanika, Gbit síťová karta, Wifi standardu 802.11ac (2x2), Bluetooth, čtečka pam. karet, min. 2x DisplayPort a 1x HDMI, USB Type-C s přenosová rychlost signálu 10 Gb/s, USB 3.2 Gen2, USB 3.2 Gen1, USB 2.0, prachový filtr, klávesnici a myš, operační systém s podporu AD (domény), servisní služba u zákazníka s odezvou do následujícího pracovního dne od nahlášení servisní události. Cena včetně dopravy, instalace, nastavení. | kus | 1 |  | 0
25 |  | vlastní | Kabel | Kabel displayport to DVI (24+1), 2m, High flexible, 1920*1080P@60Hz. Cena včetně dopravy, instalace. | kus | 29 |  | 0
26 |  | vlastní | Zvuková karta | Zvuková karta, vstup pro mikrofon 1x 3,5mm konektor, 4pólový výstup pro sluchátka s mikrofonem 1 x 3,5mm, stereo výstup, kompatibilita s USB 2.0 / 3.0. Cena včetně dopravy, instalace. | kus | 29 |  | 0
27 |  | vlastní | Kontrolní a prezentační monitor | Monitor s viditelnou uhlopříčkou min. 60,45cm (23,8"), matný, antireflexní, LED podsvícení, rozlišení 1920x1080, pozorovací úhel 178° vodorovně, 178° svisle, jas 250 cd/m2, kontrastní poměr 1000:1 statický, doba odezvy 5ms, video vstupy VGA, HDMI, DisplayPort, náklon -5 až +22°, kloubové otáčení 90° (Pivot), výškově nastavitelný stojan až 100mm, dva integrované reproduktory s výkonem 2 W. Cena včetně dopravy, instalace. | kus | 2 |  | 0
28 |  | vlastní | Webová kamera učitel | Webkamera pro videohovory v rozlišení FHD 1080p s podporovanými klienty přes USB, záznam videa min. ve FHD 1080p, zoom, komprese videa H.264, min. 90° zorné pole, vestavěné duální stereofonní mikrofony, univerzální klip pro přichycení k notebookům, monitorům LCD. Cena včetně dopravy, instalace. | kus | 1 |  | 0
29 |  | vlastní | PC stanice pro studenty | Case s min. 210W zdrojem a s účinností až 92%, výkon CPU min. 8400 bodu dle nezávislého testu cpubenchmark.net, operační paměť 8GB DDR4 s možnosti rozšíření až na 64GB, SSD disk s kapacitou 256GB, DVD-RW optická mechanika, Gbit síťová karta, min. 1x video výstup HDMI a 1x DisplayPort, USB Type-C s přenosová rychlost signálu 10 Gb/s, USB 3.2 Gen2, USB 3.2 Gen1, USB 2.0, M.2 PCIe x1-2230, RS-232, klávesnici a myš, podstavec pro SFF, operační systém s podporu AD (domény), rozšiřující servisní služba na 3 roky - oprava u zákazníka s odezvou do následujícího pracovního dne od nahlášení servisní události. Cena včetně dopravy, instalace, nastavení. | kus | 28 |  | 0
30 |  | vlastní | Kontrolní a prezentační monitor | Monitor s viditelnou uhlopříčkou min. 60,45cm (23,8"), matný, antireflexní, LED podsvícení, rozlišení 1920x1080, pozorovací úhel 178° vodorovně, 178° svisle, jas 250 cd/m2, kontrastní poměr 1000:1 statický, doba odezvy 5ms, video vstupy VGA, HDMI, DisplayPort, náklon -5 až +22°, kloubové otáčení 90° (Pivot), výškově nastavitelný stojan až 100mm, dva integrované reproduktory s výkonem 2 W. Cena včetně dopravy, instalace. | kus | 28 |  | 0
31 |  | vlastní | Webová kamera studenti | Webkamera pro videohovory v rozlišení FHD 1080p s podporovanými klienty přes USB, záznam videa min. ve FHD 1080p, zoom, komprese videa H.264, min. 90° zorné pole, vestavěné duální stereofonní mikrofony, univerzální klip pro přichycení k notebookům, monitorům LCD. Cena včetně dopravy, instalace. | kus | 28 |  | 0
32 |  | vlastní | USB HUB | 7-portový Hi-speed USB 2.0 Hub, 6x USB portů typu A, 1x USB port typu B. Cena včetně dopravy, instalace. | kus | 1 |  | 0
33 |  | vlastní | NAS úložiště | Uložiště dat, min. dvoudiskové, dvoujádrový procesor s taktem min. 2GHz, rychlosti šifrovaného čtení až 113MB/s, rychlost šifrovaného zápisu až 112 MB/s, jedno Gbit síťové rozhraní, 2x USB 3.0, hardwarové šifrování AES-NI, možnost výměny disků za provozu, přihlášení uživatelů domény, 2x LAN, USB 3.0, včetně softwarového vybavení pro zálohování dat. Cena včetně dopravy, instalace, nastavení. | kus | 1 |  | 0
34 |  | vlastní | HDD pro úložiště | pevný disk pro provoz 24/7 a RAID kompatibilní, kapacita 2TB, 3,5 palcový disk, rozhraní SATA 6 Gb/s, počet otáček 7.200ot/s, vyrovnávací paměť 128 MB. Cena včetně dopravy, instalace, nastavení. | kus | 2 |  | 0
|  |  |  | Technologie jazykové laboratoře pro vzdálený přístup ke studijním materiálům |  |  |  | 0
36 |  | vlastní | PC Media server | Pracovní stanice, case Tower, min. 500W zdrojem, sestav pro provoz 24/7, výkon CPU min. 12700 dle nezávislého testu cpubenchmark.net, operační paměť min. 8GB DDR4, SSD M.2 disk s kapacitou min. 256GB, DVD-RW optická mechanika, čtečka MCR, Gbit síťová karta, klávesnici a myš stejného výrobce, operační systém s podporu AD (domény), servisní služby s odezvou do následujícího pracovního dne od nahlášení servisní události. Cena včetně dopravy, instalace, nastavení. | kus | 1 |  | 0
37 |  | vlastní | Záložní zdroj - UPS | Záložní zdroj napájení s výstupním výkonem 720W / 1200VA, 3x CEE zásuvka s ochranným kolíkem zajišťující napájení v případě výpadku proudu, 3x CEE zásuvka s ochranným kolíkem s přepěťovou ochranou, s přepěťovou ochranou datové linky RJ45. Cena včetně dopravy, instalace, nastavení. | kus | 1 |  | 0
38 |  | vlastní | Datový switch | Datový switch s min. 5 porty 10/100/1000Mbit, s pasivním chlazením, s napájecím zdrojem, cena včetně dopravy, instalace, nastavení | kus | 1 |  | 0
41 |  | vlastní | SW modul pro internetový přístup | Internetový přístup studenta do databáze studijních materiálů, možnost vyplňování učitelem přiřazených samostatných nebo domácích úloh mimo jazykovou laboratoř. Samostatná práce a individuální záznam studentů - poslech, sledování, otevřený záznam, simultánní záznam, nahrávka s porovnáním s originálem, přehrávání správné výslovnosti textu, automatické rozpoznávání výslovnosti, neomezené písemné odpovědi, dotazníky, výběr z možností, doplňovačka, určování správného pořadí u vět, slov i písmen. Licence pro školní databázi min. 999 studentů. Vč. záruky dostupnosti oprav dodaného software po dobu 5-ti let. Cena včetně dopravy, instalace, nastavení a systémového zaškolení obsluhy. | kus | 1 |  | 0
|  |  |  | Stínící technika |  |  |  | 0
[5 empty] | kus | 0 | 0 | 0
|  |  |  | Celkem bez DPH |  |  |  | 0 |  | 0 |  | 0

## 03-Neštěmická - Krycí list
KRYCÍ LIST SOUPISU
| Název stavby |  |  | Modernizace přírodovědné a IT učebny na ZŠ Neštěmická, Ústí nad Labem | [8 empty] | JKSO
| Kód stavby |  |  | ucebny
| Název objektu |  |  | 3. Vybavení učebny | [8 empty] | EČO
Kód objektu
| Název části |  |  | SOUPIS PRACÍ A DODÁVEK A SLUŽEB | [8 empty] | Místo
Kód části
Název podčásti
Kód podčásti
[13 empty] | IČ | DIČ
| Objednatel |  |  | ZŠ Ústí nad Labem, Neštěmická
| Projektant |  |  | Sebastian Fenyk
Zhotovitel
|  |  |  | Rozpočet číslo | Zpracoval | [7 empty] | Dne
[5 empty] | Sebastian Fenyk | [7 empty] | 01/2023
Měrné a účelové jednotky
Počet |  |  |  | Náklady / 1 m.j. | Počet |  |  | Náklady / 1 m.j. |  | Počet |  |  |  | Náklady / 1 m.j.
|  |  | 0 | 0 |  |  | 0 | 0 |  |  |  |  | 0 |  |  | 0
|  |  |  | Rozpočtové náklady v |  |  |  | CZK
A |  | Základní rozp. náklady |  |  | B |  | Doplňkové náklady |  |  | C |  | Vedlejší rozpočtové náklady
1 | HSV |  |  | 0 | 10 | Práce přesčas |  | 0 |  | 14 | Zařízení staveniště |  |  | 21 | % | 0
2 |  |  |  |  | 11 | Bez pevné podl. |  | 0 |  | 15 | Projektové práce, výrobní dokumentace a DSPS |  |  | 21 | %
3 | PSV |  |  | 0 | 12 | Kulturní památka |  | 0 |  | 16 | Územní vlivy (doprava, přesun Hmot, likvidace odpadů) |  |  | 21 | %
4 | [9 empty] | 17 | Provozní vlivy |  |  | 21 | % | 0
5 | "EL" |  |  | 0 | [5 empty] | 18 | Koordinace mezi profesemi |  |  |  | %
6 | [9 empty] | 19 | VRN z rozpočtu (revize, školení Obsluhy, poplatky, ostatní...)
7 | "AVT" |  |  | 0
8
9 | ZRN (ř. 1-8) |  |  | 0 | 13 | DN (ř. 10-12) |  | 0 |  | 20 | VRN (ř. 14-19) |  |  |  |  | 0
21 | HZS |  |  | 0 | 22 | Kompl. činnost |  | 0 | 21 | 23 | Ostatní náklady |  |  |  |  | 0
Projektant | [9 empty] | D |  | Celkové náklady
[10 empty] | 24 | Součet 9, 13, 20-23 |  |  |  |  | 0 | 0
Datum a podpis |  |  |  |  | Razítko |  |  |  |  | 25 | 15 | % | 0 | DPH |  | 0 | 0
Objednatel | [9 empty] | 26 | 21 | % | 0 | DPH |  | 0 | 0
[10 empty] | 27 | Cena s DPH (ř. 25-26) |  |  |  |  | 0
Datum a podpis |  |  |  |  | Razítko |  |  |  |  | E |  | Přípočty a odpočty
Zhotovitel | [9 empty] | 28 | Dodávky objednatele |  |  |  |  | 0
[10 empty] | 29 | Klouzavá doložka |  |  |  |  | 0
Datum a podpis |  |  |  |  | Razítko |  |  |  |  | 30 | Zvýhodnění + - |  |  |  |  | 0
Typ cenové soustavy URS 2019/II
„Zbývající položky typu vlastní jsou kalkulovány na základě zkušeností z realizace obdobných zakázek a jsou v místě i čase obvyklé“

## 03-Neštěmická - Soupis
SOUPIS PRACÍ A DODÁVEK A SLUŽEB vč VÝKAZU VÝMĚR
Stavba: |  | Modernizace přírodovědné a IT učebny na ZŠ Neštěmická, Ústí nad Labem
Objekt: |  | 3. Vybavení učebny
Část: |  | 0
JKSO: |  | 0
Objednatel: |  | 0
Zhotovitel: |  | 0
Datum: |  | 0
P.Č. | TV | KCN | Kód položky | Popis / minimální technické parametry | MJ | Množství celkem | Cena jednotková bez DPH | Cena celkem bez DPH | Hmotnost | Hmotnost celkem | Hmotnost sutě | Hmotnost sutě celkem | Typ | Kód
1 | 2 | 3 | 4 | 5 | 6 | 7 | 8 | 9 |  |  |  |  | 12 | 13
|  |  | AVT | Koncové prvky, nábytek, stínící technika |  |  |  | 0 |  | #VALUE! |  | #VALUE!
|  |  |  | Interaktivní tabule + vizualizér |  |  |  | 0
92 |  | vlastní | Interaktivní tabule | Interaktivní tabule s poměrem stran 16:10. Úhlopříčka obrazu min. 215 cm. Dotyková technologie s rozpoznáním min. 20 současných dotyků a gest. Odolný magnetický povrch. Napájení pomocí USB z počítače. Dodávka včetně poličky pro popisovače a min. 2 ks popisovačů. Popisovače jsou bezdrátové, bezbateriové a mechanicky odolné Cena včetně systémové AV kabeláže - USB repeater pro prodlužování USB kabelů, délka min. 5 m. Cena včetně dopravy, instalace, nastavení. | kus | 1 |  | 0
93 |  | vlastní | Prezentační SW | SW balíček, který obsahuje autorský nástroj učitele – SW pro přípravu interaktivních cvičení musí být plně kompatibilní (umožňuje otevřít soubor, spustit všechny aktivity, animace, uložit v původním formátu) se soubory s příponou notebook. Prostředí musí být v českém jazyce. Balíček dále musí obsahovat nástroj pro rychlou přípravu digitálních učebních aktivit, hlasování/testování, aktivity je možno sdílet na žákovská zařízení přes cloud. Cena včetně dopravy, instalace. | kus | 1 |  | 0
94 |  | vlastní | Projektor | Ultrakrátký projektor, svítivost 4000 ANSI/LM, LCD technologie, zdroj světla LASER, nativní rozlišení WXGA, poměr stran 16:10, projekční poměr 0,28-0,37:1. Konektivita: Ethernet, vstup pro mikrofon, VGA vstup, Audiovýstup, stereofonní konektor mini-jack, USB 2.0 typu A, VGA výstup, Audiovstup, stereofonní konektor mini-jack, HDMI vstup (2x), USB 2.0 typu B. Cena včetně dopravy, instalace, nastavení. | kus | 1 |  | 0
95 |  | vlastní | Držák projektoru | Ramenný držák ultrakrátkého projektoru pro instalaci na pylonový pojezd. Cena včetně dopravy, instalace. | kus | 1 |  | 0
96 |  | vlastní | Přídavné reproduktory | Přídavné reproduktory s ovládáním hlasitosti, 20W. Cena včetně dopravy, instalace. | soubor | 1 |  | 0
97 |  | vlastní | Pylonový pojezd s křídly | Pylonový pojezd s křídly. Stabilní konstrukce z hliníkových profilů o výšce min. 250cm. Rozsah posunu min. 70cm. Rozložení hmotnosti sestavy na stěnu a podlahu. Integrovaný úchyt pro držák projektoru. Boční křídla k interaktivní tabuli pro popisování fixou,nebo křídou.Možnost kombinace: z venku pro psaní křídou, uvnitř pro psaní fixou - nebo naopak, celá fixová, celá křídová. Cena včetně dopravy, instalace. | kus | 1 |  | 0
98 |  | vlastní | Stolní vizualizér | Bezdrátová dokumentová kamera s flexibilním ramenem, s možností práce úplně bez kabelů - přenos obrazu přes Wifi, napájení z baterie. Min. 12x zoom. LED osvětlení snímaného objektu, ruční a automatické ovládání ostření a jasu. Snímaná plocha min A4. Jednoduché ovládání vizualizéru prostřednictvím software. Cena včetně dopravy, instalace. | kus | 1 |  | 0
98 |  | vlastní | Kabel HDMI a extender | Kabel HDMI, min. 4K*2K @ 60Hz, min. 10m. Včetně HDMI extenderu pro zesílení signálu podporující přenos na min. 30 m, podpora rozlišení min. 4K*2K @ 60Hz, HDCP kompatibilní. Včetně HDMI kabelu 0,5 m, (M/M), min. rozlišení 4K*2K @ 60Hz. Cena včetně dopravy, instalace. | kus | 1 |  | 0
|  |  |  | Pracovní stanice + vybavení učebny přírodních věd |  |  |  | 0
99 |  | vlastní | Žákovská sada pro učebnu přírodních věd - pro 3 studenty | Žákovská sada pro experimenty v učebně přírodních věd obsahující: plastový kufřík pro bezpečné uložení senzorů (každý senzor má speciálně tvarovanou přihrádku), metodickou příručka učitele (včetně popisu úlohy, seznamu pomůcek a odhadu času potřebného na experiment), min. 28 žákovských úloh a sadu senzorů (bezdrátový senzor teploty, bezdrátový senzor síly, bezdrátový senzor tlaku, bezdrátový senzor pH, bezdrátový senzor tepu s ručními úchyty, bezdrátový senzor počasí s anemometrem a GPS, bezdrátový senzor napětí, bezdrátový senzor pohybu. Každý senzor musí být vybaven baterií a bezdrátovým komunikačním rozhraním standardu Bluetooth. Součástí dodávky také musí být sw aplikace, jednotná pro práci se všemi senzory. Cena včetně dopravy, instalace a zaškolení uživatele. | soubor | 11 |  | 0
100 |  |  | Rozšiřující sada senzorů pro žákovskou sadu - pro 3 studenty | Rozšiřující sada pro experimenty v učebně přírodních věd obsahující 6 senzorů (bezdrátový senzor plynného CO2, bezdrátový senzor vodivosti, bezdrátový senzor proudu, bezdrátový světelný senzor, bezdrátový kolorimetr a turbidimetr, bezdrátový senzor magnetického pole). Cena včetně dopravy, instalace a zaškolení uživatele. | soubor | 11 |  | 0
101 |  | vlastní | USB nabíjecí stanice | USB nabíjecí stanice pro až 10 bezdrátových senzorů a konektorem microUSB. Cena včetně dopravy. | kus | 11 |  | 0
102 |  | vlastní | Sada senzorů a čidel pro Fyziku | Sada obsahuje - univerzální rozhraní pro měření (min. 2x digitální vstup, min. 2x analogový vstup, min. 2x vstup pro fotobrány, osciloskop, generátor), kovovou dráhu (o délce min. 2,2m, min. 2x bezdrátový vozík se senzory, které měří sílu, polohu, rychlost a akceleraci, dále závaží, kladku, pružiny, třetí blok), 2x rotor pro pohon bezdrátového vozíku, sadu pro základní elektrické obvody (min. bezdrátový senzor napětí a proudu, spojovací díly, rezistrory, kondenzátor, žárovku, LED, napájecí modul a baterii), sadu jednoduché stroje (2x stojan, 10N pružinu, kladky, 20cm páka, ozubená kola), sadu oscilace, vlnění, zvuk (pružina 1,8m, pružina 0,25m, pružinu pro podélné vlnění, ladičky min. 4x s různou frekvencí), sadu rotace a setrvačnost (disky a prstence min. 8,9cm, min. 100g, tyč pro kyvadlo), sadu pro stavbu mostních konstrukcí (min. 42 nosníků různých délek, bezdrátový tenzometr s akcelerometrem, dopadovou plošinu (rozsah min -1000N až +4000N, rozlišení max. 0,1N), bezdrátový senzor rotace (rozlišení max. 0,18°), bezdrátovou fotobránu (2 měřící fotobrány vzdálené min. 15mm), senzor zvuku s mikrofonem (rozsah min. 20-9000Hz), dobíjecí stanici pro až 10 bezdrátových senzor s konektorem microUSB. Cena včetně dopravy, instalace a zaškolení uživatele. | soubor | 1 |  | 0
103 |  | vlastní | Sada senzorů a čidel pro Chemii | Sada obsahuje bezdrátový spektrometer (rozsah min. 380-950nm), optické vlákno pro spektrometr, ohřívací plotýnku s magnetickou míchačkou (min. 300°C, min. 1500 otáček za minutu), 5x míchací tyčinku, digitální váhy (min. 2000g, rozlišení max. 0,1g) + USB adaptér pro připojení k PC, dobíjecí stanici pro až 10 bezdrátových senzor s konektorem microUSB. Cena včetně dopravy, instalace a zaškolení uživatele. | soubor | 1 |  | 0
104 |  | vlastní | Sada senzorů a čidel pro Biologii | Sada obsahuje model lidského oka (12 výměnných čoček), komoru pro pozorování ekosystému (3 samostatné komory s otvory pro senzory), komoru pro fotosyntézu, senzor EKG (rozsah min. 47 až 250 tepů), senzor průtokoměr s teploměrem (průtok rozsah min. 0 až 3,5m/s, teplota rozsah min. -10 až +50°C), bezdrátový teplotní senzor (rozsah min. -30°C až +105°C), tělní povrchová teplotní sonda, senzor spirometr s 10 náustky (rozsah min. 0 až 10 l/s), bezdrátové rozhraní pro připojení senzorů, bezdrátový senzor O2 (rozsah 0 až 100%), bezdrátový senzor krevního tlaku (krevní tlak rozsah min. 0 až 375 mmHg, tepová frekvece rozsah min. 36 až 200 tepů), příslušenství pro senzor počasí, dobíjecí stanici pro až 10 bezdrátových senzor s konektorem microUSB. Cena včetně dopravy, instalace a zaškolení uživatele. | soubor | 1 |  | 0
105 |  | vlastní | Software pro základní školy | SW licence zahrnuje více než 60 připravených aktivit. Jednoduše spojuje technologii s výukou. Díky českému prostředí i připraveným úlohám můžete ihned začít.Zobrazujte a zaznamenává data v reálném čase. Zakresluje odhad přímo do měřeného grafu, prezentujte data ve vhodné formě. Grafy, měřidla, tabulky, analyzujte stiskem jediného tlačítka, vytvoří elektronický laboratorní protokol obsahující odpovědi studentů. Cena včetně dopravy, instalace a zaškolení uživatele. | kus | 1 |  | 0
106 |  | vlastní | Digitální mikroskop pro učitele | Zvětšení: 40 -1000x. Binokulární hlavice s vloženou digitální kamerou, úhel vhledu 30°, volně otočná o 360°, Ultraširokoúhlý okulár pro pozorování s brýlemi WFH 10x/22 mm, Oční rozestup 50-75 mm, Pro 5 objektivů orientovaných k rameni stativu, Semiplanachromatické objektivy pro pozorování ve světlém poli: 4x0,10, 10x0,25, 40x0,65 (odpruž.) a 100x1,25 (odpruž., olej.im.), Úhel sklonu 30°, Zabudovaná digitální kamera, rozdělení optické cesty okuláry/kamera v poměru 50/50, Možnost pořizování fotografií formátu JPG a TIFF, možnost časosběrného snímání, možnost kontinuálního snímání, možnost pořizování videa, Rozlišení kamery 5 Mpix. | kus | 1 |  | 0
107 |  | vlastní | PC ovládací a prezentační stanice pro učitele | Case s min. 210W zdrojem s účinnosti až 93%, výkon CPU min. 12900 bodu dle nezávislého testu cpubenchmark.net, operační paměť 8GB DDR4 s možnosti rozšíření na 128 GB, pevný M.2 SSD disk s kapacitou 256GB, DVD-RW optická mechanika, Gbit síťová karta, Wifi standardu 802.11ac (2x2), Bluetooth, čtečka pam. karet, min. 2x DisplayPort a 1x HDMI, USB Type-C s přenosová rychlost signálu 10 Gb/s, USB 3.2 Gen2, USB 3.2 Gen1, USB 2.0, prachový filtr, klávesnici a myš, operační systém s podporu AD (domény), servisní služba u zákazníka s odezvou do následujícího pracovního dne od nahlášení servisní události. Cena včetně dopravy, instalace, nastavení. | kus | 1 |  | 0
108 |  | vlastní | Monitor | Monitor s viditelnou uhlopříčkou 24", s LED podsvícením, technologie IPS, formát 16:10, antireflexní matný povrch, rozlišením 1920x1200 bodu, video vstupy VGA, DisplayPort, HDMI, USB 3.0, odezva 5ms, dynamickým kontrastním poměrem 5mil:1, jasem 250cd/m2, plná ergonomie, náklon -5 až +23°, otočení ±45°, kloubové otáčení 90° (Pivot), výškově nastavitelný stojan v rozsahu 150 mm, VESA. Cena včetně dopravy, instalace, nastavení. | kus | 1 |  | 0
109 |  | vlastní | Pracovní stanice pro studenty | AllInOne zařízení, IPS min. 21.5" dotykový display s FullHD rozlišením a poměrem stran 16:9, podpora 10 dotyků, výkon CPU min. 16400 bodu dle nezávislého testu cpubenchmark.net, operační paměť 8GB DDR4, disk SSD s kapacitou 256GB, 2MP kamera 1080p, WiFi standardu 802.11ac + BT, USB-C, USB 3.0, HDMI výstup, repro, integrovaná baterie nebo záložní zdroj umožňující mobilitu zařízení s výdrží provozu až 6h, VESA100, operační systém kompatibilní s platformou Microsoft s podporu AD (domény), cena včetně dopravy, instalace, nastavení. | kus | 10 |  | 0
110 |  | vlastní | Set klav./mysi | Set bezdrátové klávesnice a myši, funkční na 2.4GHz pásmu s dosahem až 10 metrů, včetně USB přijímače, cena včetně dopravy. | kus | 10 |  | 0
111 |  | vlastní | Dobíjecí skříňka | Case pro uložení a napájení až 10ks AiO zařízení o uhlopříčce až 22" (bez klávesnic a myší), nabízí mobilitu díky 4 kolečkům z toho dvě s možnosti aretace, možnost uzamknutí/zabezpečení proti odcizení AiO, police z přední strany opatřena bezpečnostním lemem zabraňující odření/poškození AiO, speciální spínací elektroniku ochraňující před proudovými nárazy v síti. Cena včetně dopravy, instalace. | kus | 1 |  | 0
112 |  | vlastní | Systém pro virtuální a rozšířenou realitu | Mobilní box s 8x VR náhlavními sety s rozlišením displeje 2560x1440, s 13MP přední kamerou s funkci auto-focus, kapacitou baterie 4.000mAh, RAM 4GB, integrované 64GB uložiště, 802.11 a/b/g/n Dual band 2.4/5Ghz Wi-Fi & Bluetooth 4.2, Micro SD card slot, USB-C, součásti je ruční ovládací kontrolér, integrované ovládací prvky pro spouštění, zastavení zobrazení obsahu, samotný box umožňuje napájet náhlavní sety, box je opatřen madly pro snazší mobilitu, podpora konektivity do software aplikace/cloud prostředí umožňující správu a simultánní ovládání všech náhlavních sad samostatně či současně, umožnuje zasílat data o stavu a monitoring zařízení, podporuje hromadné příjímání zobrazovaného obsahu z SW aplikace/cloud prostředí. Cena včetně dopravy, instalace. | kus | 2 |  | 0
122 |  | vlastní | Software | Přístupová licence na 5 let ke cloud rozhraní umožňující správu, monitoring a simultánní ovládání a mazání obsahu u všech náhlavních VR sad (NSVR) současně, portál pro učitele umožňující zobrazení obsahu z více NSVR současně, umožnuje učiteli vést žáky ke sledování dynamického bodu zájmů výuky, řídit a distribuovat obsah pro žákovské NSVR, vytváření a sdílení vlastních playlistů, celkové cloud uložiště o kapacitě 100GB, aplikaci pro rozšířenou realitou (ARC), aplikace a pracovní listy s rozšířenou realitou. Licence zajistí přístup k více než 750 vzdělávacím zdrojům AR/VR a předem připravených aktivit s 360° obrázky, videí a 3D objekty řazené dle tematických vzdělávacích okruhů a rozčlenění do knihoven - biologie, chemie, historie, matematika, fyzika, zeměpis, umění. Obsah augmentové reality je provázán s aplikaci ARC integrovaná v náhlavních soupravách a umožnuje práci s pracovními listy a současně nad nimi zobrazení 3D objektů. Dále pak licence obsahuje virtuální vzdělávací prostředí/ tematické parky, rozdělené dle okruhů zájmu do virtuálních scén, které mohou studenti při výuce prozkoumávat pomoci kompatibilních náhlavních setů (nejsou součásti licence). VR scény obsahují řadu strukturovaných aktivit a úkolů. SW také zahrnuje 360stupňové obrázky a videa, které studentům poskytují "skutečný" pohled na lidi a místa. Součásti jsou hodnotící kvízy a cvičení. Cena včetně dopravy, instalace a školení. | kus | 1 |  | 0
113 |  | vlastní | Lineární zdroj pro rozvod do stolů studentů | Lineárně řízený laboratorní zdroj 0 - 25 V, 0-10 A, univerzální síťový zdroj pro školní zařízení. Přepínatelné výstupní napětí 0 až 25 V lze odebírat jako AC napětí nebo přes zabudovaný můstkový usměrňovač jako DC napětí na samostatných bezpečnostních zdířkách. Zdroj stabilního napětí s 6 V/AC a 5 A/AC. Splňuje normy EN 61010 a 60950. Cena včetně dopravy, instalace. | kus | 1 |  | 0
|  |  |  | Stínící technika |  |  |  | 0
135 |  | vlastní | Látková roleta | Látková roleta: látka blackout zatemňovací v provedení bez vodících lišt a bez kazety, ovládání motorické 230V, koncové spínače, rozměry látky 250x270cm. Přesný rozměr bude určen po zaměření dodavatelem. Cena včetně dopravy, instalace. | kus | 4 |  | 0
136 |  | vlastní | Motor 230V | Motor 230V pro rolety s nastavitelnými koncovými spínači. Cena včetně dopravy, instalace. | kus | 4 |  | 0
|  |  | 741 | Slaboproudé rozvody + příslušenství |  |  |  | 0
67 | K | 741 | 741120501 | Montáž šňůr měděných bez ukončení uložených volně, lehkých a středních, počtu žil do 7 | m | 100 |  | 0
68 | M | MAT | 10.048.777 | Dvoulinka 2x2,5mm červeno-černá pro 12V DC rozvody do stolů studentů od zdroje v katedře, SCY 2x2,5 TR/R | m | 100 |  | 0
69 | K | 741 | 741120501 | Montáž šňůr měděných bez ukončení uložených volně, lehkých a středních, počtu žil do 7 | m | 100 |  | 0
70 | M | MAT | 10.048.919 | Dvoulinka 2x1,5mm červeno-černá pro spínání elektrických otvíračů pro lavice studentů, SCY 2x1,5 TT/RD | m | 100 |  | 0
72 | M | MAT | 1234217 | Bezpečnostní zdířka 4mm, červená, pro 12V DC rozvod. | kus | 10 |  | 0
73 | M | MAT | 1131535 | Bezpečnostní zdířka 4mm, modrá, pro 12V DC rozvod. | kus | 10 |  | 0
|  |  |  | Celkem bez DPH |  |  |  | 0 |  | 0 |  | 0

## 04-Jitřní - Krycí list
KRYCÍ LIST SOUPISU
| Název stavby |  |  | Modernizace jazykové a IT učebny na ZŠ Jitřní, Ústí nad Labem | [8 empty] | JKSO
| Kód stavby |  |  | ucebny
| Název objektu |  |  | 3. Vybavení učebny | [8 empty] | EČO
Kód objektu
| Název části |  |  | SOUPIS PRACÍ A DODÁVEK A SLUŽEB | [8 empty] | Místo
Kód části
Název podčásti
Kód podčásti
[13 empty] | IČ | DIČ
| Objednatel |  |  | Modernizace jazykové a IT učebny
| Projektant |  |  | Sebastian Fenyk
Zhotovitel
|  |  |  | Rozpočet číslo | Zpracoval | [7 empty] | Dne
[5 empty] | Sebastian Fenyk | [7 empty] | 01/2023
Měrné a účelové jednotky
Počet |  |  |  | Náklady / 1 m.j. | Počet |  |  | Náklady / 1 m.j. |  | Počet |  |  |  | Náklady / 1 m.j.
|  |  | 0 | 0 |  |  | 0 | 0 |  |  |  |  | 0 |  |  | 0
|  |  |  | Rozpočtové náklady v |  |  |  | CZK
A |  | Základní rozp. náklady |  |  | B |  | Doplňkové náklady |  |  | C |  | Vedlejší rozpočtové náklady
1 | HSV |  |  | 0 | 10 | Práce přesčas |  | 0 |  | 14 | Zařízení staveniště |  |  | 21 | % | 0
2 |  |  |  |  | 11 | Bez pevné podl. |  | 0 |  | 15 | Projektové práce, výrobní dokumentace a DSPS |  |  | 21 | %
3 | PSV |  |  | 0 | 12 | Kulturní památka |  | 0 |  | 16 | Územní vlivy (doprava, přesun Hmot, likvidace odpadů) |  |  | 21 | %
4 | [9 empty] | 17 | Provozní vlivy |  |  | 21 | % | 0
5 | "EL" |  |  | 0 | [5 empty] | 18 | Koordinace mezi profesemi |  |  |  | %
6 | [9 empty] | 19 | VRN z rozpočtu (revize, školení Obsluhy, poplatky, ostatní...)
7 | "AVT" |  |  | 0
8
9 | ZRN (ř. 1-8) |  |  | 0 | 13 | DN (ř. 10-12) |  | 0 |  | 20 | VRN (ř. 14-19) |  |  |  |  | 0
21 | HZS |  |  | 0 | 22 | Kompl. činnost |  | 0 | 21 | 23 | Ostatní náklady |  |  |  |  | 0
Projektant | [9 empty] | D |  | Celkové náklady
[10 empty] | 24 | Součet 9, 13, 20-23 |  |  |  |  | 0 | 0
Datum a podpis |  |  |  |  | Razítko |  |  |  |  | 25 | 15 | % | 0 | DPH |  | 0 | 0
Objednatel | [9 empty] | 26 | 21 | % | 0 | DPH |  | 0 | 0
[10 empty] | 27 | Cena s DPH (ř. 25-26) |  |  |  |  | 0
Datum a podpis |  |  |  |  | Razítko |  |  |  |  | E |  | Přípočty a odpočty
Zhotovitel | [9 empty] | 28 | Dodávky objednatele |  |  |  |  | 0
[10 empty] | 29 | Klouzavá doložka |  |  |  |  | 0
Datum a podpis |  |  |  |  | Razítko |  |  |  |  | 30 | Zvýhodnění + - |  |  |  |  | 0
Typ cenové soustavy URS 2021/II
„Zbývající položky typu vlastní jsou kalkulovány na základě zkušeností z realizace obdobných zakázek a jsou v místě i čase obvyklé“

## 04-Jitřní - Soupis
SOUPIS PRACÍ A DODÁVEK A SLUŽEB vč VÝKAZU VÝMĚR
Stavba: |  | Modernizace jazykové a IT učebny na ZŠ Jitřní, Ústí nad Labem
Objekt: |  | 3. Vybavení učebny
Část: |  | 0
JKSO: |  | 0
Objednatel: |  | 0
Zhotovitel: |  | 0
Datum: |  | 0
P.Č. | TV | KCN | Kód položky / název | Popis / minimální technické parametry | MJ | Množství celkem | Cena jednotková bez DPH | Cena celkem bez DPH | Hmotnost | Hmotnost celkem | Hmotnost sutě | Hmotnost sutě celkem | Typ | Kód
1 | 2 | 3 | 4 | 5 | 6 | 7 | 8 | 9 |  |  |  |  | 12 | 13
|  |  | 741 | Provozní osvětlení |  |  |  | 0
91 | K | 741 | 741320135 | Montáž jističů se zapojením vodičů, dvoupólových nn, do 25 A ve skříni. | kus | 0 | 172 | 0
92 | M | MAT | 10.060.031 | Proudový chránič s jističem 10A, rozměry 2 DIN, jmenovité napětí 230/400V, Charakteristika B, Jmenovitý reziduální proud 0,03A. | kus | 0 | 1556.52 | 0 |  |  |  |  | 10B/1N/0,03 PFL7
93 | K | 741 | 741372022 | Montáž svítidel LED se zapojením vodičů bytových nebo společenských místností, stropních, panelových, obsahu přes 0,09 do 0,36m2. | kus | 0 | 328 | 0
94 | M | vlastní | Provozní světlo na strop/podhledu | LED svítidlo určené pro montáž do kazetových podhledů i na strop. Kryt z kvalitního optického materiálu. Svítidlo poskytuje optimální distribuci světla a zábranu oslnění v souladu s platnou normou pro osvětlení kanceláří a učeben. Teplota chromatičnosti 4000K, napájení 230V/50Hz, 57W, svítivost 425 cd/klm, světelný tok 6400 lm, elektronický předřadník, krytí IP40, rozměry 620x620x60mm. Barva bílá. Včetně podružného materiálu a instalace. | kus | 0 | 4700 | 0 |  |  |  |  | ZCLED3G57Q840/EASY-M625-MIKRO-C
| K | 741 | 741310001 | Montáž spínačů jedno nebo dvojpólových, nástěnných se zapojením vodičů, pro prostředí normální, vypínačů, řazení 1-jednopólových | kus | 0 | 108 | 0
| M | MAT | 10.072.639 | Spínač kolébkový šroubový, řazení 1/0 | kus | 0 | 95 | 0
| M | MAT | 10.071.430 | Kryt spínače jednoduchý bílý | kus | 0 | 31.42 | 0
95 | K | 741 | 741310003 | Montáž spínačů jedno nebo dvojpólových, nástěnných se zapojením vodičů, pro prostředí normální, vypínačů, řazení 2-dvoupólový | kus | 0 | 123 | 0
96 | M | MAT | 10.069.872 | Spínač kolébkový šroubový, řazení 1/0+1/0 | kus | 0 | 127.53 | 0
97 | M | MAT | 10.071.435 | Kryt spínače dělený bílý | kus | 0 | 39.09 | 0
98 | M | MAT | 10.072.355 | Rámeček 2-násobný bílý | kus | 0 | 35.44 | 0
| M | MAT | 10.071.783 | Rámeček 3-násobný bílý | kus | 0 | 50.79 | 0
| M | MAT | 10.069.820 | Rámeček 4-násobný bílý | kus | 0 | 66.87 | 0
99 | K | 741 | 741122015 | Montáž kabelů měděných bez ukončení uložených pod omítku plných kulatých (CYKY), počtu a průřezu žil 3x1,5 mm2. | m | 0 | 30.5 | 0
100 | M | MAT | 10.051.448 | Silový kabel CYKY-J 3x1,5mm2. | m | 0 | 11.08 | 0
|  |  | AVT | Koncové prvky, nábytek, stínící technika |  |  |  | 0 |  | #VALUE! |  | #VALUE!
|  |  |  | Stínící technika |  |  |  | 0
135 |  | vlastní | Látková roleta | Látková roleta: látka blackout zatemňovací v provedení bez vodících lišt a bez kazety, ovládání motorické 230V, koncové spínače, rozměry látky 120x200cm. Přesný rozměr bude určen po zaměření dodavatelem. Cena včetně dopravy, instalace. | kus | 3 |  | 0
136 |  | vlastní | Motor 230V | Motor 230V pro rolety s nastavitelnými koncovými spínači. Cena včetně dopravy, instalace. | kus | 3 |  | 0
|  |  |  | Interaktivní tabule+ vizualizér |  |  |  | 0
82 |  | vlastní | Interaktivní tabule | Interaktivní tabule s poměrem stran 16:10. Úhlopříčka obrazu min. 215 cm. Dotyková technologie s rozpoznáním min. 20 současných dotyků a gest. Odolný magnetický povrch. Napájení pomocí USB z počítače. Dodávka včetně poličky pro popisovače a min. 2 ks popisovačů. Popisovače jsou bezdrátové, bezbateriové a mechanicky odolné Cena včetně systémové AV kabeláže - USB repeater pro prodlužování USB kabelů, délka min. 5 m. Cena včetně dopravy, instalace, nastavení. | kus | 1 |  | 0
83 |  | vlastní | Prezentační SW | SW balíček, který obsahuje autorský nástroj učitele – SW pro přípravu interaktivních cvičení musí být plně kompatibilní (umožňuje otevřít soubor, spustit všechny aktivity, animace, uložit v původním formátu) se soubory s příponou notebook. Prostředí musí být v českém jazyce. Balíček dále musí obsahovat nástroj pro rychlou přípravu digitálních učebních aktivit, hlasování/testování, aktivity je možno sdílet na žákovská zařízení přes cloud. Cena včetně dopravy, instalace. | kus | 1 |  | 0
84 |  | vlastní | Datový projektor | Ultrakrátký projektor, svítivost 4000 ANSI/LM, LCD technologie, zdroj světla LASER, nativní rozlišení WXGA, poměr stran 16:10, projekční poměr 0,28-0,37:1. Konektivita: Ethernet, vstup pro mikrofon, VGA vstup, Audiovýstup, stereofonní konektor mini-jack, USB 2.0 typu A, VGA výstup, Audiovstup, stereofonní konektor mini-jack, HDMI vstup (2x), USB 2.0 typu B. Cena včetně dopravy, instalace, nastavení. | kus | 1 |  | 0
85 |  | vlastní | Držák projektoru | Ramenný držák ultrakrátkého projektoru pro instalaci na pylonový pojezd. Cena včetně dopravy, instalace. | kus | 1 |  | 0
86 |  | vlastní | Přídavné reproduktory | Přídavné reproduktory, 20 W Cena včetně dopravy, instalace. | soubor | 1 |  | 0
87 |  | vlastní | Pylonový pojezd s křídly | Pylonový pojezd s křídly. Stabilní konstrukce z hliníkových profilů o výšce min. 250cm. Rozsah posunu min. 70cm. Rozložení hmotnosti sestavy na stěnu a podlahu. Integrovaný úchyt pro držák projektoru. Boční křídla k interaktivní tabuli pro popisování fixou,nebo křídou.Možnost kombinace: z venku pro psaní křídou, uvnitř pro psaní fixou - nebo naopak, celá fixová, celá křídová. Cena včetně dopravy, instalace. | kus | 1 |  | 0
88 |  | vlastní | Stolní vizualizér | Bezdrátová dokumentová kamera s flexibilním ramenem, s možností práce úplně bez kabelů - přenos obrazu přes Wifi, napájení z baterie. Min. 12x zoom. LED osvětlení snímaného objektu, ruční a automatické ovládání ostření a jasu. Snímaná plocha min A4. Jednoduché ovládání vizualizéru prostřednictvím software. Cena včetně dopravy, instalace. | kus | 1 |  | 0
|  | vlastní | Kabel HDMI a extender | Kabel HDMI, min. 4K*2K @ 60Hz, min. 10m. Včetně HDMI extenderu pro zesílení signálu podporující přenos na min. 30 m, podpora rozlišení min. 4K*2K @ 60Hz, HDCP kompatibilní. Včetně HDMI kabelu 0,5 m, (M/M), min. rozlišení 4K*2K @ 60Hz. Cena včetně dopravy, instalace. | kus | 1 |  | 0
89 |  | vlastní | HDMI rozbočovač | EDID a HDCP manažer, podpora HDMI 1.4, HDCP 1.4, DVI 1.0, podpora min. rozlišení 1920x1080@60Hz/4:4:4, 4096x2048@30Hz/4:4:4 nebo 60Hz/4:2:0 (300MHz). Emulace EDID z paměti nebo z načtených dat ze zobrazovače. Možnost zapnutí/vypnutí EDID na vstupu. Konfigurace a ovládání přes USB. Ekvalizace vstupního signálu při délce kabelu na alespoň 30 m (při 1920x1080p). Cena včetně dopravy, instalace, nastavení. | kus | 1 |  | 0
|  |  |  | Technologie jazykové laboratoře se sdílením obrazu a zvuku |  |  |  | 0
90 |  | vlastní | Ovládácí SW pro organizaci aktivit v labotatoři | Ovládací SW se společným řízením pro organizaci aktivit v laboratoři. Monitoring jednotlivých stanic, propojování připojených audio signálů a přepínání signálů pro video, klávesnice i myš. Organizace třídy, zasedací pořádek. Režimy prezentace, monitoring a podpora studentů při cvičení, práce až v 5 skupinách. Ovládání lokálního CD/DVD přehrávače v PC. Přepínač obrazu, klávesnic a myší pro PC stanice: sdílení a monitoring videa, vypnutí signálu studentských monitorů. Jazykové varianty SW. Vč. záruky dostupnosti oprav dodaného software po dobu 5-ti let. Cena včetně dopravy, instalace, nastavení a systémového zaškolení obsluhy. | kus | 14 |  | 0
91 |  | vlastní | Ovládací SW jazykové laboratoře pro mediální aktivity | Ovládací SW se společným řízením pro mediální aktivity s obrázky, audio, video a textovými soubory. Samostatná práce a individuální záznam studentů - poslech, sledování, otevřený záznam, simultánní záznam, nahrávka s porovnáním s originálem, přehrávání správné výslovnosti textu, automatické rozpoznávání výslovnosti, neomezené písemné odpovědi, dotazníky, výběr z možností, doplňovačka, určování správného pořadí u vět, slov i písmen. Adresné posílání textových zpráv. Databáze učebních materiálů, organizovaná dle vyučujícího a tříd. Třídění materiálů do učebních lekcí. Databáze pro zasedací pořádek. Jazykové varianty SW. Vč. záruky dostupnosti oprav dodaného software po dobu 5-ti let. Cena včetně dopravy, instalace, nastavení a systémového zaškolení obsluhy. | kus | 14 |  | 0
92 |  | vlastní | Učitelský SW | LAN přístup učitele do databáze studijních materiálů, mimo jazykovou laboratoř. Příprava cvičení, kontrola vyplněných úloh. Cena včetně dopravy, instalace, nastavení. | kus | 4 |  | 0
93 |  | vlastní | Audio matice pro interkom | Centrála pro hlasovou komunikaci po odděleném okruhu UTP kabeláže, min. freq. rozsah 120 Hz - 12 kHz, možnost pro rozšíření o další pracoviště studentů. Cena včetně dopravy, instalace, nastavení. | kus | 1 |  | 0
94 |  | vlastní | Audio mixer a sluchátkový zesilovač - učitel | Audio mixer a sluchátkový zesilovač pro učitele, nastavení hlasitosti sluchátek, vypnutí mikrofonu, freq. rozsah min. 120 Hz - 12 kHz, pro dynamický i kondenzátorový typ mikrofonu, impedance sluchátek 32 - 600 Ω, linkový vstup/výstup, funkce automatického donastavení hlasitosti vstupů, konektory min.: 1x 3,5mm jack - mikrofon, 1x 3,5mm stereo jack - sluchátka, napájení po UTP kabeláži. Včetně potřebné kabeláže. Cena včetně dopravy, instalace, nastavení. | kus | 1 |  | 0
95 |  | vlastní | Audio mixer a sluchátkový zesilovač - student | Audio mixer a sluchátkový zesilovač, nastavení hlasitosti sluchátek, vypnutí mikrofonu, freq. rozsah min. 120 Hz - 12 kHz, pro dynamický i kondenzátorový typ mikrofonu, impedance sluchátek 32 - 600 Ω, linkový vstup/výstup, konektory min.: 1x 3,5mm jack - mikrofon, 1x 3,5mm stereo jack - sluchátka, napájení po UTP kabeláži. Včetně potřebné kabeláže. Včetně ochranné krytky audio jednotek zabraňující rozpojení kabeláže. Cena včetně dopravy, instalace, nastavení. | kus | 14 |  | 0
96 |  | vlastní | Systémový náhlavní set - sluchátka/mikrofon | Systémový náhlavní set sluchátek s mikrofonem, aktivní systém potlačení okolních ruchů, provedení z pružného materiálu odolnému hrubému zacházení, uzavřená stereofonní sluchátka, kondenzátorový mikrofon, polstrovaný a nastavitelný náhlavní most, Min. parametry: Sluchátka: freq. rozsah 120 Hz - 12 kHz, Mikrofon: freq. rozsah 120 Hz - 12 kHz, konektory: 1x 3,5mm stereo jack - mikrofon, 1x 3,5mm stereo jack - sluchátka, kabel min. 1,3 m, váha max. 0,5 kg. Cena včetně dopravy, instalace, nastavení. | kus | 15 |  | 0
115 |  | vlastní | Systémový kontrolér pro kontrolní a ovládací SW | Systémový kontrolér pro kontrolní a ovládací SW, min. 150 příkazů. Cena včetně dopravy, instalace, nastavení. | kus | 0 |  | 0 |  |  |  |  | Robotel SC2500 CR | ROBSC2500CR
116 |  | vlastní | KVM rozbočovač DVI+USB | Rozvaděč pro propojení a přepínání DVI jednotek u PC stanic, sdílení obrazu, kontrola pro všechny klávesnice/myši, přepínání bez zpoždění. Cena včetně dopravy, instalace, nastavení. | kus | 0 |  | 0 |  |  |  |  | Robotel SC2500 H-DVI-USB | ROBSC2500H-DVI-USB
117 |  | vlastní | Systémová připojovací jednotka pro 2-3 PC stanice | Systémová připojovací jednotka až pro 3x PC stanice (podle rozložení lavic), DVI video a USB K/M přepínání, rozlišení 1920x1200 / 60 Hz, adresace min. pro 30 pozic, kompenzace délky kabeláže. Včetně potřebné kabeláže. Včetně ochranné krytky audio jednotek zabraňující rozpojení kabeláže. Cena včetně dopravy, instalace, nastavení. | kus | 0 |  | 0 |  |  |  |  | Robotel SC2500 IX3-DVI-USB Santal ROBKRYT IX | SC2500 IX3-DVI-USB SNTROBKRYTIX
118 |  | vlastní | KVM přípojný kabel | KVM přípojný kabel DP/DVI a DVI/DVI pro interface (vč. USB), Délka min. 1,6m. Cena včetně dopravy, instalace. | kus | 0 |  | 0 |  |  |  |  | Robotel RAL DVI USB | ROBRALDVIUSB6
119 |  | vlastní | 2. drátová myš | Optická drátová myš, červená se 3 tlačítky a rolovacím kolečkem, USB, optický snímač s 1200dpi zajišťuje plynulý a přesný chod i bez podložky. Cena včetně dopravy, instalace. | kus | 0 |  | 0 |  |  |  |  | X1200 červená | HP_X1200
97 |  | vlastní | PC ovládací a prezentační stanice pro učitele | Case s min. 210W zdrojem s účinnosti až 92%, výkon CPU min. 12900 bodu dle nezávislého testu cpubenchmark.net, operační paměť 8GB DDR4 s možnosti rozšíření na 128 GB, pevný M.2 SSD disk s kapacitou 256GB, DVD-RW optická mechanika, Gbit síťová karta, Wifi standardu 802.11ac (2x2), Bluetooth, čtečka pam. karet, min. 2x DisplayPort a 1x HDMI, USB Type-C s přenosová rychlost signálu 10 Gb/s, USB 3.2 Gen2, USB 3.2 Gen1, USB 2.0, prachový filtr, klávesnici a myš, operační systém s podporu AD (domény), servisní služba u zákazníka s odezvou do následujícího pracovního dne od nahlášení servisní události. Cena včetně dopravy, instalace, nastavení. | kus | 1 |  | 0
98 |  | vlastní | Kabel | Kabel (HDMI male) - (DVI-D male),1m, FHD 1080p. Cena včetně dopravy, instalace. | kus | 1 |  | 0
99 |  | vlastní | Zvuková karta | Zvuková karta, vstup pro mikrofon 1x 3,5mm konektor, 4pólový výstup pro sluchátka s mikrofonem 1 x 3,5mm, stereo výstup, kompatibilita s USB 2.0 / 3.0. Cena včetně dopravy, instalace. | kus | 15 |  | 0
100 |  | vlastní | Kontrolní a prezentační monitor | Monitor s viditelnou uhlopříčkou min. 60,45cm (23,8"), matný, antireflexní, LED podsvícení, rozlišení 1920x1080, pozorovací úhel 178° vodorovně, 178° svisle, jas 250 cd/m2, kontrastní poměr 1000:1 statický, doba odezvy 5ms, video vstupy VGA, HDMI, DisplayPort, náklon -5 až +22°, kloubové otáčení 90° (Pivot), výškově nastavitelný stojan až 100mm, dva integrované reproduktory s výkonem 2 W. Cena včetně dopravy, instalace. | kus | 2 |  | 0
101 |  | vlastní | Webová kamera učitel | Webkamera pro videohovory v rozlišení FHD 1080p s podporovanými klienty přes USB, záznam videa min. ve FHD 1080p, zoom, komprese videa H.264, min. 90° zorné pole, vestavěné duální stereofonní mikrofony, univerzální klip pro přichycení k notebookům, monitorům LCD. Cena včetně dopravy, instalace. | kus | 1 |  | 0
102 |  | vlastní | PC stanice pro studenty | AllInOne, 21.5" antireflexní matný IPS zobrazovač s rozlišením FHD, FHD webkamera, výškově nastavitelný podstavec, s min. 120W zdrojem s účinnosti až 88%, výkon min. 6-jádrového CPU min. 12500 bodu dle nezávislého testu cpubenchmark.net, operační paměť 8GB DDR4, SSD M.2 PCIe disk s kapacitou 256GB, DVD-RW optická mechanika, Gbit síťová karta, wifi standardu 802.11ax + BT5.1, min. 1x DisplayPort, 1x HDMI, USB-C, USB 3.1, M.2 PCIe x1-2230/2280, čtečka pam. karet, klávesnici a myš , integrované reproduktory, operační systém s podporu AD (domény). Cena včetně dopravy, instalace. | kus | 14 |  | 0
103 |  | vlastní | USB HUB | 7-Port Hi-speed USB 2.0 Hub, 6x USB portů typu A pro downstream, 1x USB port typu B. Cena včetně dopravy, instalace. | kus | 1 |  | 0
104 |  | vlastní | NAS úložiště | Uložiště dat, min. dvoudiskové, dvoujádrový procesor s taktem min. 2GHz, rychlosti šifrovaného čtení až 113MB/s, rychlost šifrovaného zápisu až 112 MB/s, jedno Gbit síťové rozhraní, 2x USB 3.0, hardwarové šifrování AES-NI, možnost výměny disků za provozu, přihlášení uživatelů domény, 2x LAN, USB 3.0, včetně softwarového vybavení pro zálohování dat. Cena včetně dopravy, instalace, nastavení. | kus | 1 |  | 0
105 |  | vlastní | HDD pro úložiště | Pevný disk pro provoz 24/7 a RAID kompatibilní, kapacita 2TB, 3,5 palcový disk, rozhraní SATA 6 Gb/s, počet otáček 7.200ot/s, vyrovnávací paměť 128 MB. Cena včetně dopravy, instalace, nastavení. | kus | 2 |  | 0
106 |  | vlastní | Přepínač typ 4 | Centrálně řízený přístupový přepínač L2/L3, 24x 1Gbps RJ45 porty, 4x 10Gbps SFP+ porty, 1U, pro montáž do 19" rozvaděče, IEEE 802.3af/at, min. přepínací kapacita fullduplex 128 Gbps, výkon min. 190 Mpps, neblokující přepínací architektura, min. 32 K MAC adres, min. 4 K VLAN, podpora IPv4/IPv6, podpora statického směrování,podpora BFD, DHCP relay, autentifikace RADIUS administrátorských účtů, IEEE 802.1x (port-based, MAC, VLAN, MAC Acces Bypass, User based VLAN), sFlow, ACL, Dynamic ARP inspekce, LACP, IPv4/IPv6 Management prostřednictvím CLI a GUI rozhraní, podpora centrálního systému řízení a monitorování sítě, rozpoznávání a řízení na 7 vrstvě OSI modelu, podpora IEEE 802.1ab, IEEE 802.1p,IEEE 802.1w, STP Root Guard, STP BDU Guard, IEEE 802.1s, IEEE 802.1AX, IEEE 802.3x, Jumbo Frames, IEEE 802.1Q, podpora SNMP v1/v2c/v3, SNT | kus | 1 |  | 0
107 |  | vlastní | Licence k přepínači typ4 | Licence pro centrální zprávu, záruční výměnu hardwaru na 5 let | kus | 1 |  | 0
|  |  |  | Technologie jazykové laboratoře pro vzdálený přístup ke studijním materiálům |  |  |  | 0
108 |  | vlastní | PC Media server | Pracovní stanice, case Tower, min. 500W zdrojem, sestav pro provoz 24/7, výkon CPU min. 12700 dle nezávislého testu cpubenchmark.net, operační paměť min. 8GB DDR4, SSD M.2 disk s kapacitou min. 256GB, DVD-RW optická mechanika, čtečka MCR, Gbit síťová karta, klávesnici a myš stejného výrobce, operační systém s podporu AD (domény), servisní služby s odezvou do následujícího pracovního dne od nahlášení servisní události. Cena včetně dopravy, instalace, nastavení. | kus | 1 |  | 0
109 |  | vlastní | Záložní zdroj - UPS | Záložní zdroj napájení s výstupním výkonem 720W / 1200VA, 3x CEE zásuvka s ochranným kolíkem zajišťující napájení v případě výpadku proudu, 3x CEE zásuvka s ochranným kolíkem s přepěťovou ochranou, s přepěťovou ochranou datové linky RJ45. Cena včetně dopravy, instalace, nastavení. | kus | 1 |  | 0
110 |  | vlastní | Datový switch | Datový switch s 5 porty 10/100/1000Mbit, s pasivním chlazením, s napájecím zdrojem, cena včetně dopravy, instalace, nastavení | kus | 1 |  | 0
111 |  | vlastní | 19" rozvaděč | 19" rozvaděč stojanový 15U/600x600 skleněné dveře, šedý, včetně polic, rozvodného panelu 230V montážní sady a záslepky 19" 1U. Cena včetně dopravy, instalace. | kus | 1 |  | 0
112 |  | vlastní | SW modul pro internetový přístup | Internetový přístup studenta do databáze studijních materiálů, možnost vyplňování učitelem přiřazených samostatných nebo domácích úloh mimo jazykovou laboratoř. Samostatná práce a individuální záznam studentů - poslech, sledování, otevřený záznam, simultánní záznam, nahrávka s porovnáním s originálem, přehrávání správné výslovnosti textu, automatické rozpoznávání výslovnosti, neomezené písemné odpovědi, dotazníky, výběr z možností, doplňovačka, určování správného pořadí u vět, slov i písmen. Licence pro školní databázi min. 999 studentů. Vč. záruky dostupnosti oprav dodaného software po dobu 5-ti let. Cena včetně dopravy, instalace, nastavení a systémového zaškolení obsluhy. | kus | 1 |  | 0
|  |  |  | Stínící technika |  |  |  | 0
144 |  |  |  |  | kus | 0 | 0 | 0
|  |  |  | Celkem bez DPH |  |  |  | 0 |  | 0 |  | 0