## Rekapitulace stavby
Export Komplet | [26 empty] | 2.0 | ZAMOK |  |  |  | False | False | {f2ff6ece-ac1d-46b0-bf0b-f2a35f05d7c7}
[31 empty] | 0,01 | 21
[31 empty] | 0,01 | 15
|  | REKAPITULACE STAVBY | [16 empty] | v --- níže se nacházejí doplnkové a pomocné údaje k sestavám --- v | [11 empty] | 0,001
|  | Kód: | [28 empty] | 0,01
|  | Stavba: |  |  |  | 2. Nábytek | [24 empty] | 0,01
|  | KSO: | [12 empty] | CC-CZ: | [15 empty] | 0,01
|  | Místo: | [12 empty] | Datum: | 01_2023 | [14 empty] | 0,01
0,01
|  | Zadavatel: | [12 empty] | IČ: | [15 empty] | 0,01
[15 empty] | DIČ: | [15 empty] | 0,01
0,01
|  | Zhotovitel: | [12 empty] | IČ: | [15 empty] | 0,01
[15 empty] | DIČ: | [15 empty] | 0,01
False
|  | Projektant: | [12 empty] | IČ: | [15 empty] | False
[15 empty] | DIČ: | [15 empty] | True
0,01
|  | Zpracovatel: | [12 empty] | IČ: | [15 empty] | 0,01
[15 empty] | DIČ: | [15 empty] | True
Poznámka:
|  | Cena bez DPH | [12 empty] | 0
[7 empty] | Sazba daně |  |  | Základ daně |  |  |  |  | Výše daně
|  | DPH | základní |  |  |  | 21% |  |  | 0 |  |  |  |  | 0
|  |  | snížená |  |  |  | 15% |  |  | 0 |  |  |  |  | 0
|  |  | zákl. přenesená |  |  |  | 21% |  |  | #REF! |  |  |  |  | 0
|  |  | sníž. přenesená |  |  |  | 15% |  |  | #REF! |  |  |  |  | 0
|  |  | nulová |  |  |  | 0% |  |  | #REF! |  |  |  |  | 0
|  | Cena s DPH | [5 empty] | v |  |  | CZK |  |  |  | 0
|  | Projektant | [10 empty] | Zpracovatel
|  | Datum a podpis: | [6 empty] | Razítko |  |  |  | Datum a podpis: |  |  | Razítko
|  | Objednavatel | [10 empty] | Zhotovitel
|  | Datum a podpis: | [6 empty] | Razítko |  |  |  | Datum a podpis: |  |  | Razítko
REKAPITULACE OBJEKTŮ STAVBY A SOUPISŮ PRACÍ
Kód:
| Stavba: | [5 empty] | 2. Nábytek
| Místo: | [12 empty] | Datum:01_2023
| Zadavatel: | [12 empty] | Projektant: |  |  |  |  | Informatívní údaje z listů zakázek
| Zhotovitel: | [12 empty] | Zpracovatel:
|  | Kód |  | Popis | [7 empty] | Cena bez DPH [CZK] |  |  |  |  | Cena s DPH [CZK] | Typ | z toho Ostat._x000D_ náklady [CZK] | DPH [CZK] | Normohodiny [h] | DPH základní [CZK] | DPH snížená [CZK] | DPH základní přenesená_x000D_ [CZK] | DPH snížená přenesená_x000D_ [CZK] | Základna_x000D_ DPH základní | Základna_x000D_ DPH snížená | Základna_x000D_ DPH zákl. přenesená | Základna_x000D_ DPH sníž. přenesená | Základna_x000D_ DPH nulová
| Náklady z rozpočtů | [10 empty] | 0 |  |  |  |  | 0 |  | 0 | #REF! | #REF! | #REF! | #REF! | #REF! | #REF! | #REF! | #REF! | #REF! | #REF! | #REF! | D | 0 | ###NOIMPORT### | IMPORT | {f2ff6ece-ac1d-46b0-bf0b-f2a35f05d7c7} | {00000000-0000-0000-0000-000000000000}
/ |  | 1. |  |  | Modernizace jazykové a IT učebny na ZŠ Palachova, Ústí nad Labem | [6 empty] | 0 |  |  |  |  | 0 | STA | 0 | #REF! | #REF! | #REF! | #REF! | #REF! | #REF! | #REF! | #REF! | #REF! | #REF! | #REF! |  | 1 |  | IMPORT | {633f7041-7e9b-441d-92de-3b9bf4bcbc9e} | {f2ff6ece-ac1d-46b0-bf0b-f2a35f05d7c7} | 2
|  | 2. |  |  | Modernizace učeben jazyků a digitechnologií na ZŠ a MŠ Nová v Ústí nad Labem | [6 empty] | 0 |  |  |  |  | 0
|  | 3. |  |  | Modernizace přírodovědné a IT učebny na ZŠ Neštěmická, Ústí nad Labem | [6 empty] | 0 |  |  |  |  | 0
/ |  | 4. |  |  | Modernizace jazykové a IT učebny na ZŠ Jitřní, Ústí nad Labem | [6 empty] | 0 |  |  |  |  | 0 | STA | 0 | #REF! | #REF! | #REF! | #REF! | #REF! | #REF! | #REF! | #REF! | #REF! | #REF! | #REF! |  | 1 |  | IMPORT | {f8f7070e-b1cc-43f3-827d-17260d749c4c} | {f2ff6ece-ac1d-46b0-bf0b-f2a35f05d7c7} | 2

## 01-Palachova - Krycí list
KRYCÍ LIST SOUPISU
| Název stavby |  |  | Modernizace jazykové a IT učebny na ZŠ Palachova, Ústí nad Labem | [8 empty] | JKSO
| Kód stavby |  |  | ucebny
| Název objektu |  |  | 2.Nábytek | [8 empty] | EČO
Kód objektu
| Název části |  |  | SOUPIS PRACÍ, DODÁVEK A SLUŽEB | [8 empty] | Místo
Kód části
Název podčásti
Kód podčásti
[13 empty] | IČ | DIČ
| Objednatel |  |  | ZŠ Palachova 400/37, Ústí nad Labem
Projektant
Zhotovitel
|  |  |  | Rozpočet číslo | Zpracoval | [7 empty] | Dne
01/2023
Měrné a účelové jednotky
Počet |  |  |  | Náklady / 1 m.j. | Počet |  |  | Náklady / 1 m.j. |  | Počet |  |  |  | Náklady / 1 m.j.
|  |  | 0 | 0 |  |  | 0 | 0 |  |  |  |  | 0 |  |  | 0
|  |  |  | Rozpočtové náklady v |  |  |  | CZK
A |  | Základní rozp. náklady |  |  | B |  | Doplňkové náklady |  |  | C |  | Vedlejší rozpočtové náklady
1 | HSV |  |  | 0 | 10 | Práce přesčas |  | 0 |  | 14 | Zařízení staveniště |  |  | 21 | % | 0
2 |  |  |  |  | 11 | Bez pevné podl. |  | 0 |  | 15 | Projektové práce, výrobní dokumentace a DSPS
3 | PSV |  |  | 0 | 12 | Kulturní památka |  | 0 |  | 16 | Územní vlivy (doprava, Instalace, likvidace odpadů)
4 | [9 empty] | 17 | Provozní vlivy |  |  | 21 | % | 0
5 | "EL" |  |  | 0 | [5 empty] | 18 | Koordinace mezi profesemi (zejména se stavbou)
6 | [9 empty] | 19 | VRN z rozpočtu
7 | "NÁB" |  |  | 0
8
9 | ZRN (ř. 1-8) |  |  | 0 | 13 | DN (ř. 10-12) |  | 0 |  | 20 | VRN (ř. 14-19) |  |  |  |  | 0
21 | HZS |  |  | 0 | 22 | Kompl. činnost |  | 0 | 21 | 23 | Ostatní náklady |  |  |  |  | 0
Projektant | [9 empty] | D |  | Celkové náklady
[10 empty] | 24 | Součet 9, 13, 20-23 |  |  |  |  | 0 | 0
Datum a podpis |  |  |  |  | Razítko |  |  |  |  | 25 | 15 | % | 0 | DPH |  | 0 | 0
Objednatel | [9 empty] | 26 | 21 | % | 0 | DPH |  | 0 | 0
[10 empty] | 27 | Cena s DPH (ř. 25-26) |  |  |  |  | 0
Datum a podpis |  |  |  |  | Razítko |  |  |  |  | E |  | Přípočty a odpočty
Zhotovitel | [9 empty] | 28 | Dodávky objednatele |  |  |  |  | 0
[10 empty] | 29 | Klouzavá doložka |  |  |  |  | 0
Datum a podpis |  |  |  |  | Razítko |  |  |  |  | 30 | Zvýhodnění + - |  |  |  |  | 0
Typ cenové soustavy URS 2021/II
„Zbývající položky typu vlastní jsou kalkulovány na základě zkušeností z realizace obdobných zakázek a jsou v místě i čase obvyklé“

## 01-Palachova - Soupis
SOUPIS PRACÍ A DODÁVEK A SLUŽEB vč VÝKAZU VÝMĚR
Stavba: |  | Modernizace jazykové a IT učebny na ZŠ Palachova, Ústí nad Labem
Objekt: |  | 2.Nábytek
Část: |  | SOUPIS PRACÍ, DODÁVEK A SLUŽEB
JKSO:
Objednatel: |  | ZŠ Palachova 400/37, Ústí nad Labem
Zhotovitel:
Datum: |  | 01/2023
P.Č. | TV | KCN | Kód položky / název | Popis / minimální technické parametry | MJ | Množství celkem | Cena jednotková bez DPH | Cena celkem bez DPH | Hmotnost | Hmotnost celkem | Hmotnost sutě | Hmotnost sutě celkem
1 | 2 | 3 | 4 | 5 | 6 | 7 | 8 | 9
| D |  | HSV | Práce a dodávky HSV |  |  |  | 0 |  | 0 |  | 0
| D |  | 6 | Úpravy povrchů, podlahy a osazování výplní |  |  |  | 0 |  | 0 |  | 0
| K | 014 | 611135101 | Hrubá výplň rýh ve stropech maltou jakékoli šířky rýhy | m2 | 0 | 415 | 0 | 0.04 | 0 | 0 | 0
| K | 014 | 611325121 | Vápenocementová štuková omítka rýh ve stropech šířky do 150 mm | m2 | 0 | 984 | 0 | 0.04153 | 0 | 0 | 0
| K | 014 | 611325122 | Vápenocementová štuková omítka rýh ve stropech šířky do 300 mm | m2 | 0 | 803 | 0 | 0.04153 | 0 | 0 | 0
| K | 014 | 611325123 | Vápenocementová štuková omítka rýh ve stropech šířky přes 300 mm | m2 | 0 | 711 | 0 | 0.04153 | 0 | 0 | 0
1 | K | 014 | 612135101 | Hrubá výplň rýh ve stěnách maltou jakékoli šířky rýhy | m2 | 0 | 0 | 0 | 0.04 | 0 | 0 | 0
| K | 011 | 612321121 | Vápenocementová omítka hladká jednovrstvá vnitřních stěn nanášená ručně pod obklady | m2 | 0 | 206 | 0 | 0.0154 | 0 | 0 | 0
2 | K | 014 | 612325121 | Vápenocementová štuková omítka rýh ve stěnách šířky do 150 mm | m2 | 0 | 0 | 0 | 0.04153 | 0 | 0 | 0
| K | 014 | 612325122 | Vápenocementová štuková omítka rýh ve stěnách šířky do 300 mm | m2 | 0 | 672 | 0 | 0.04153 | 0 | 0 | 0
| K | 014 | 612325123 | Vápenocementová štuková omítka rýh ve stěnách šířky přes 300 mm | m2 | 0 | 601 | 0 | 0.04153 | 0 | 0 | 0
| K | 014 | 612325213 | Vápenocementová hladká omítka malých ploch do 1,0 m2 na stěnách pod obklady | kus | 0 | 388 | 0 | 0.0382 | 0 | 0 | 0
3 | K | 014 | 612325215 | Vápenocementová hladká omítka malých ploch do 4,0 m2 na stěnách pod obklady | kus | 0 | 0 | 0 | 0.147 | 0 | 0 | 0
4 | K | 011 | 619991001 | Zakrytí podlah fólií přilepenou lepící páskou | m2 | 0 | 0 | 0 | 0.00012 | 0 | 0 | 0
5 | K | 011 | 619991011 | Obalení konstrukcí a prvků fólií přilepenou lepící páskou | m2 | 0 | 0 | 0 | 0.00024 | 0 | 0 | 0
6 | K | 014 | 632681113 | Vyspravení betonových podlah rychletuhnoucím polymerem - vysprávka D přes 50 do 200 a tl 30 mm | kus | 0 | 0 | 0
| D |  | 9 | Ostatní konstrukce a práce, bourání |  |  |  | 0 |  | 0 |  | 0
| K | 014 | 952901101 | Čištění budov omytí jednoduchých oken nebo balkonových dveří plochy do 0,6m2 | m2 | 0 | 39.45 | 0 | 1e-05 | 0 | 0 | 0
| K | 014 | 952901102 | Čištění budov omytí jednoduchých oken nebo balkonových dveří plochy do 1,5m2 | m2 | 0 | 29.8 | 0 | 1e-05 | 0 | 0 | 0
| K | 014 | 952901103 | Čištění budov omytí jednoduchých oken nebo balkonových dveří plochy do 2,5m2 | m2 | 0 | 23.9 | 0 | 1e-05 | 0 | 0 | 0
| K | 014 | 952901104 | Čištění budov omytí jednoduchých oken nebo balkonových dveří plochy přes 2,5m2 | m2 | 0 | 17.9 | 0 | 1e-05 | 0 | 0 | 0
| K | 014 | 952901105 | Čištění budov omytí dvojitých nebo zdvojených oken nebo balkonových dveří plochy do 0,6m2 | m2 | 0 | 56.2 | 0 | 2e-05 | 0 | 0 | 0
| K | 014 | 952901106 | Čištění budov omytí dvojitých nebo zdvojených oken nebo balkonových dveří plochy do 1,5m2 | m2 | 0 | 38.9 | 0 | 2e-05 | 0 | 0 | 0
7 | K | 014 | 952901107 | Čištění budov omytí dvojitých nebo zdvojených oken nebo balkonových dveří plochy do 2,5m2 | m2 | 0 | 0 | 0 | 2e-05 | 0 | 0 | 0
| K | 014 | 952901108 | Čištění budov omytí dvojitých nebo zdvojených oken nebo balkonových dveří plochy přes 2,5m2 | m2 | 0 | 23.1 | 0 | 2e-05 | 0 | 0 | 0
| K | 014 | 952901121 | Čištění budov omytí dveří nebo vrat plochy do 1,5m2 | m2 | 0 | 29.7 | 0 | 1e-05 | 0 | 0 | 0
8 | K | 014 | 952901122 | Čištění budov omytí dveří nebo vrat plochy do 3,0m2 | m2 | 0 | 0 | 0 | 1e-05 | 0 | 0 | 0
| K | 014 | 952901123 | Čištění budov omytí dveří nebo vrat plochy do 5,0m2 | m2 | 0 | 19 | 0 | 1e-05 | 0 | 0 | 0
9 | K | 014 | 952902021 | Čištění budov zametení hladkých podlah | m2 | 0 | 0 | 0 | 0 | 0 | 0 | 0
10 | K | 014 | 952902031 | Čištění budov omytí hladkých podlah | m2 | 0 | 0 | 0 | 1e-05 | 0 | 0 | 0
11 | K | 014 | 952902611 | Čištění budov vysátí prachu z ostatních ploch | m2 | 0 | 0 | 0 | 0 | 0 | 0 | 0
| K | 013 | 973026121 | Vysekání kapes ve zdivu z kamene pro špalíky do 30x30x30 mm | kus | 0 | 28 | 0 | 0 | 0 | 0 | 0
| K | 013 | 973026141 | Vysekání kapes ve zdivu z kamene pro špalíky do 50x50x50 mm | kus | 0 | 36.1 | 0 | 0 | 0 | 0 | 0
| K | 013 | 973026161 | Vysekání kapes ve zdivu z kamene pro špalíky do 100x100x500 mm | kus | 0 | 60.2 | 0 | 0 | 0 | 0.001 | 0
| K | 013 | 973026191 | Vysekání kapes ve zdivu z kamene pro špalíky do 150x150x100 mm | kus | 0 | 105 | 0 | 0 | 0 | 0.005 | 0
| K | 013 | 973031612 | Vysekání kapes ve zdivu cihelném na MV nebo MVC pro špalíky do 30x30x30 mm | kus | 0 | 25.3 | 0 | 0 | 0 | 0 | 0
| K | 013 | 973031614 | Vysekání kapes ve zdivu cihelném na MV nebo MVC pro špalíky do 50x50x50 mm | kus | 0 | 34.6 | 0 | 0 | 0 | 0 | 0
| K | 013 | 973031616 | Vysekání kapes ve zdivu cihelném na MV nebo MVC pro špalíky do 100x100x50 mm | kus | 0 | 45.3 | 0 | 0 | 0 | 0.001 | 0
| K | 013 | 973031619 | Vysekání kapes ve zdivu cihelném na MV nebo MVC pro špalíky do 150x150x100 mm | kus | 0 | 96.5 | 0 | 0 | 0 | 0.003 | 0
| K | 013 | 973031712 | Vysekání kapes v klenbách z cihel na MV nebo MVC pro špalíky do 30x30x30 mm | kus | 0 | 40.5 | 0 | 0 | 0 | 0 | 0
| K | 013 | 973031714 | Vysekání kapes v klenbách z cihel na MV nebo MVC pro špalíky do 50x50x50 mm | kus | 0 | 54.8 | 0 | 0 | 0 | 0 | 0
| K | 013 | 973031716 | Vysekání kapes v klenbách z cihel na MV nebo MVC pro špalíky do 100x100x50 mm | kus | 0 | 87 | 0 | 0 | 0 | 0.001 | 0
| K | 013 | 973031719 | Vysekání kapes v klenbách z cihel na MV nebo MVC pro špalíky do 150x150x100 mm | kus | 0 | 200 | 0 | 0 | 0 | 0.003 | 0
| K | 013 | 973032612 | Vysekání kapes ve zdivu z dutých cihel nebo tvárnic do 30x30x30 mm | kus | 0 | 21.7 | 0 | 0 | 0 | 0 | 0
| K | 013 | 973032614 | Vysekání kapes ve zdivu z dutých cihel nebo tvárnic do 50x50x50 mm | kus | 0 | 27.7 | 0 | 0 | 0 | 0 | 0
| K | 013 | 973032616 | Vysekání kapes ve zdivu z dutých cihel nebo tvárnic do 10x100x50 mm | kus | 0 | 31.6 | 0 | 0 | 0 | 0.001 | 0
| K | 013 | 973032619 | Vysekání kapes ve zdivu z dutých cihel nebo tvárnic do 150x150x100 mm | kus | 0 | 65.5 | 0 | 0 | 0 | 0.002 | 0
| K | 013 | 973046121 | Vysekání kapes ve zdivu z betonu pro špalíky do 30x30x30 mm | kus | 0 | 40.5 | 0 | 0 | 0 | 0 | 0
| K | 013 | 973046141 | Vysekání kapes ve zdivu z betonu pro špalíky do 50x50x50 mm | kus | 0 | 62 | 0 | 0 | 0 | 0 | 0
| K | 013 | 973046161 | Vysekání kapes ve zdivu z betonu pro špalíky do 100x100x50 mm | kus | 0 | 95.6 | 0 | 0 | 0 | 0.001 | 0
| K | 013 | 973046191 | Vysekání kapes ve zdivu z betonu pro špalíky do 150x150x100 mm | kus | 0 | 189 | 0 | 0 | 0 | 0.005 | 0
| K | 013 | 974031121 | Vysekání rýh ve zdivu cihelném hl do 30 mm š do 30 mm | m | 0 | 61.1 | 0 | 0 | 0 | 0.002 | 0
| K | 013 | 974031122 | Vysekání rýh ve zdivu cihelném hl do 30 mm š do 70 mm | m | 0 | 70 | 0 | 0 | 0 | 0.004 | 0
| K | 013 | 974031123 | Vysekání rýh ve zdivu cihelném hl do 30 mm š do 100 mm | m | 0 | 73 | 0 | 0 | 0 | 0.005 | 0
| K | 013 | 974031126 | Vysekání rýh ve zdivu cihelném hl do 30 mm š do 250 mm | m | 0 | 91.2 | 0 | 0 | 0 | 0.013 | 0
| K | 013 | 974031132 | Vysekání rýh ve zdivu cihelném hl do 50 mm š do 70 mm | m | 0 | 87.9 | 0 | 0 | 0 | 0.006 | 0
| K | 013 | 974031133 | Vysekání rýh ve zdivu cihelném hl do 50 mm š do 100 mm | m | 0 | 89.7 | 0 | 0 | 0 | 0.009 | 0
| K | 013 | 974031134 | Vysekání rýh ve zdivu cihelném hl do 50 mm š do 150 mm | m | 0 | 102 | 0 | 0 | 0 | 0.013 | 0
| K | 013 | 974031135 | Vysekání rýh ve zdivu cihelném hl do 50 mm š do 200 mm | m | 0 | 122 | 0 | 0 | 0 | 0.018 | 0
| K | 013 | 974031142 | Vysekání rýh ve zdivu cihelném hl do 70 mm š do 70 mm | m | 0 | 79 | 0 | 0 | 0 | 0.009 | 0
| K | 013 | 974031143 | Vysekání rýh ve zdivu cihelném hl do 70 mm š do 100 mm | m | 0 | 89.7 | 0 | 0 | 0 | 0.013 | 0
| K | 013 | 974031145 | Vysekání rýh ve zdivu cihelném hl do 70 mm š do 200 mm | m | 0 | 130 | 0 | 0 | 0 | 0.025 | 0
| K | 013 | 974031153 | Vysekání rýh ve zdivu cihelném hl do 100 mm š do 100 mm | m | 0 | 102 | 0 | 0 | 0 | 0.018 | 0
| K | 013 | 974031154 | Vysekání rýh ve zdivu cihelném hl do 100 mm š do 150 mm | m | 0 | 126 | 0 | 0 | 0 | 0.027 | 0
| K | 013 | 974031155 | Vysekání rýh ve zdivu cihelném hl do 100 mm š do 200 mm | m | 0 | 177 | 0 | 0 | 0 | 0.038 | 0
| K | 013 | 974031164 | Vysekání rýh ve zdivu cihelném hl do 150 mm š do 150 mm | m | 0 | 199 | 0 | 0 | 0 | 0.04 | 0
| K | 013 | 974031165 | Vysekání rýh ve zdivu cihelném hl do 150 mm š do 200 mm | m | 0 | 217 | 0 | 0 | 0 | 0.054 | 0
| K | 013 | 974031167 | Vysekání rýh ve zdivu cihelném hl do 150 mm š do 300 mm | m | 0 | 242 | 0 | 0 | 0 | 0.081 | 0
12 | K | 013 | 974049121 | Vysekání rýh v betonových zdech hl do 30 mm š do 30 mm | m | 0 | 0 | 0 | 0 | 0 | 0.002 | 0
| K | 013 | 974049122 | Vysekání rýh v betonových zdech hl do 30 mm š do 70 mm | m | 0 | 162 | 0 | 0 | 0 | 0.005 | 0
| K | 013 | 974049123 | Vysekání rýh v betonových zdech hl do 30 mm š do 100 mm | m | 0 | 190 | 0 | 0 | 0 | 0.007 | 0
| K | 013 | 974049124 | Vysekání rýh v betonových zdech hl do 30 mm š do 150 mm | m | 0 | 223 | 0 | 0 | 0 | 0.01 | 0
| K | 013 | 974049132 | Vysekání rýh v betonových zdech hl do 50 mm š do 70 mm | m | 0 | 227 | 0 | 0 | 0 | 0.008 | 0
13 | K | 013 | 974049133 | Vysekání rýh v betonových zdech hl do 50 mm š do 100 mm | m | 0 | 0 | 0 | 0 | 0 | 0.011 | 0
| K | 013 | 974049134 | Vysekání rýh v betonových zdech hl do 50 mm š do 150 mm | m | 0 | 279 | 0 | 0 | 0 | 0.016 | 0
| K | 013 | 974049142 | Vysekání rýh v betonových zdech hl do 70 mm š do 70 mm | m | 0 | 227 | 0 | 0 | 0 | 0.011 | 0
| K | 013 | 974049143 | Vysekání rýh v betonových zdech hl do 70 mm š do 100 mm | m | 0 | 268 | 0 | 0 | 0 | 0.015 | 0
| K | 013 | 974049144 | Vysekání rýh v betonových zdech hl do 70 mm š do 150 mm | m | 0 | 339 | 0 | 0 | 0 | 0.023 | 0
| K | 013 | 974049153 | Vysekání rýh v betonových zdech hl do 100 mm š do 100 mm | m | 0 | 379 | 0 | 0 | 0 | 0.022 | 0
| K | 013 | 974049154 | Vysekání rýh v betonových zdech hl do 100 mm š do 150 mm | m | 0 | 460 | 0 | 0 | 0 | 0.033 | 0
| K | 013 | 974049155 | Vysekání rýh v betonových zdech hl do 100 mm š do 200 mm | m | 0 | 532 | 0 | 0 | 0 | 0.046 | 0
| K | 013 | 974049164 | Vysekání rýh v betonových zdech hl do 150 mm š do 150 mm | m | 0 | 579 | 0 | 0 | 0 | 0.049 | 0
| K | 013 | 974049165 | Vysekání rýh v betonových zdech hl do 150 mm š do 200 mm | m | 0 | 616 | 0 | 0 | 0 | 0.066 | 0
| K | 013 | 974049185 | Vysekání rýh v betonových zdech hl do 300 mm š do 200 mm | m | 0 | 1090 | 0 | 0 | 0 | 0.087 | 0
| K | 013 | 974049187 | Vysekání rýh v betonových zdech hl do 300 mm š do 300 mm | m | 0 | 1310 | 0 | 0 | 0 | 0.124 | 0
| K | 013 | 974082112 | Vysekání rýh pro vodiče v omítce MV nebo MVC stěn š do 30 mm | m | 0 | 34.3 | 0 | 0 | 0 | 0.001 | 0
14 | K | 013 | 974082113 | Vysekání rýh pro vodiče v omítce MV nebo MVC stěn š do 50 mm | m | 0 | 0 | 0 | 0 | 0 | 0.002 | 0
| K | 013 | 974082114 | Vysekání rýh pro vodiče v omítce MV nebo MVC stěn š do 70 mm | m | 0 | 37.2 | 0 | 0 | 0 | 0.002 | 0
| K | 013 | 974082115 | Vysekání rýh pro vodiče v omítce MV nebo MVC stěn š do 100 mm | m | 0 | 43.2 | 0 | 0 | 0 | 0.003 | 0
| K | 013 | 974082116 | Vysekání rýh pro vodiče v omítce MV nebo MVC stěn š do 150 mm | m | 0 | 46.2 | 0 | 0 | 0 | 0.005 | 0
| K | 013 | 974082172 | Vysekání rýh pro vodiče v omítce MV nebo MVC stropů š do 30 mm | m | 0 | 65.8 | 0 | 0 | 0 | 0.001 | 0
| K | 013 | 974082173 | Vysekání rýh pro vodiče v omítce MV nebo MVC stropů š do 50 mm | m | 0 | 67.3 | 0 | 0 | 0 | 0.002 | 0
| K | 013 | 974082174 | Vysekání rýh pro vodiče v omítce MV nebo MVC stropů š do 70 mm | m | 0 | 68.8 | 0 | 0 | 0 | 0.002 | 0
| K | 013 | 974082175 | Vysekání rýh pro vodiče v omítce MV nebo MVC stropů š do 100 mm | m | 0 | 76.3 | 0 | 0 | 0 | 0.003 | 0
| K | 013 | 974082176 | Vysekání rýh pro vodiče v omítce MV nebo MVC stropů š do 150 mm | m | 0 | 83.7 | 0 | 0 | 0 | 0.005 | 0
| K | 013 | 974082821 | Vysekání rýh pro vodiče v podhledu kamenných kleneb nebo betonových stropů hl do 30 mm š do 30 mm | m | 0 | 161 | 0 | 0 | 0 | 0.002 | 0
| K | 013 | 974082822 | Vysekání rýh pro vodiče v podhledu kamenných kleneb nebo betonových stropů hl do 30 mm š do 70 mm | m | 0 | 192 | 0 | 0 | 0 | 0.005 | 0
| K | 013 | 974082823 | Vysekání rýh pro vodiče v podhledu kamenných kleneb nebo betonových stropů hl do 30 mm š do 100 mm | m | 0 | 223 | 0 | 0 | 0 | 0.007 | 0
| K | 013 | 974082824 | Vysekání rýh pro vodiče v podhledu kamenných kleneb nebo betonových stropů hl do 30 mm š do 150 mm | m | 0 | 259 | 0 | 0 | 0 | 0.01 | 0
| K | 013 | 974082832 | Vysekání rýh pro vodiče v podhledu kamenných kleneb nebo betonových stropů hl do 50 mm š do 70 mm | m | 0 | 264 | 0 | 0 | 0 | 0.008 | 0
| K | 013 | 974082833 | Vysekání rýh pro vodiče v podhledu kamenných kleneb nebo betonových stropů hl do 50 mm š do 100 mm | m | 0 | 312 | 0 | 0 | 0 | 0.014 | 0
| K | 013 | 974082834 | Vysekání rýh pro vodiče v podhledu kamenných kleneb nebo betonových stropů hl do 50 mm š do 150 mm | m | 0 | 343 | 0 | 0 | 0 | 0.018 | 0
| K | 013 | 977131111 | Vrty příklepovými vrtáky D 8 mm do cihelného zdiva nebo prostého betonu | m | 0 | 75.2 | 0 | 0 | 0 | 0 | 0
| K | 013 | 977131112 | Vrty příklepovými vrtáky D 10 mm do cihelného zdiva nebo prostého betonu | m | 0 | 86.8 | 0 | 1e-05 | 0 | 0 | 0
| K | 013 | 977131113 | Vrty příklepovými vrtáky D 12 mm do cihelného zdiva nebo prostého betonu | m | 0 | 98 | 0 | 1e-05 | 0 | 0 | 0
| K | 013 | 977131114 | Vrty příklepovými vrtáky D 14 mm do cihelného zdiva nebo prostého betonu | m | 0 | 110 | 0 | 1e-05 | 0 | 0.001 | 0
15 | K | 013 | 977131115 | Vrty příklepovými vrtáky D 16 mm do cihelného zdiva nebo prostého betonu | m | 0 | 0 | 0 | 2e-05 | 0 | 0.001 | 0
| K | 013 | 977311111 | Řezání stávajících betonových mazanin nevyztužených hl do 50 mm | m | 0 | 96.9 | 0 | 0 | 0 | 0 | 0
16 | K | 013 | 977311112 | Řezání stávajících betonových mazanin nevyztužených hl do 100 mm | m | 100 | 0 | 0 | 0 | 0 | 0 | 0
| K | 013 | 977311113 | Řezání stávajících betonových mazanin nevyztužených hl do 150 mm | m | 0 | 248 | 0 | 0 | 0 | 0 | 0
| K | 013 | 977311114 | Řezání stávajících betonových mazanin nevyztužených hl do 200 mm | m | 0 | 328 | 0 | 1e-05 | 0 | 0 | 0
| D |  | 997 | Přesun sutě |  |  |  | 0 |  | 0 |  | 0
| K | 013 | 997013211 | Vnitrostaveništní doprava suti a vybouraných hmot pro budovy v do 6 m ručně | t | 0 | 620 | 0 | 0 | 0 | 0 | 0
| K | 013 | 997013212 | Vnitrostaveništní doprava suti a vybouraných hmot pro budovy v do 9 m ručně | t | 0 | 1090 | 0 | 0 | 0 | 0 | 0
17 | K | 013 | 997013213 | Vnitrostaveništní doprava suti a vybouraných hmot vodorovně do 50 m pro budovy v do 12 m ručně | t | 0 | 0 | 0 | 0 | 0 | 0 | 0
| K | 013 | 997013214 | Vnitrostaveništní doprava suti a vybouraných hmot pro budovy v do 15 m ručně | t | 0 | 1710 | 0 | 0 | 0 | 0 | 0
| K | 013 | 997013215 | Vnitrostaveništní doprava suti a vybouraných hmot pro budovy v do 18 m ručně | t | 0 | 2020 | 0 | 0 | 0 | 0 | 0
| K | 013 | 997013216 | Vnitrostaveništní doprava suti a vybouraných hmot pro budovy v do 21 m ručně | t | 0 | 2330 | 0 | 0 | 0 | 0 | 0
18 | K | 241 | 997241622 | Naložení a složení suti | t | 0 | 0 | 0 | 0 | 0 | 0 | 0
19 | K | 013 | 997013501 | Odvoz suti a vybouraných hmot na skládku nebo meziskládku do 1 km se složením | t | 0 | 0 | 0
20 | K | 013 | 997013509 | Příplatek k ceně za každý započatý 1 km přes 1 km - celkem 20 km | t | 0 | 0 | 0
21 | K | 013 | 997013831 | Poplatky za uložení stavebního směsného odpadu na skládce ( skládkovné) | t | 0 | 0 | 0
| D |  | 998 | Přesun hmot |  |  |  | 0 |  | 0 |  | 0
| K | 011 | 998011001 | Přesun hmot pro budovy zděné v do 6 m | t | 0 | 262 | 0 | 0 | 0 | 0 | 0
22 | K | 011 | 998011002 | Přesun hmot pro budovy zděné v do 12 m | t | 0 | 0 | 0 | 0 | 0 | 0 | 0
| K | 011 | 998011003 | Přesun hmot pro budovy zděné v do 24 m | t | 0 | 293 | 0 | 0 | 0 | 0 | 0
| K | 011 | 998011004 | Přesun hmot pro budovy zděné v do 36 m | t | 0 | 529 | 0 | 0 | 0 | 0 | 0
| K | 011 | 998012021 | Přesun hmot pro budovy monolitické v do 6 m | t | 0 | 241 | 0 | 0 | 0 | 0 | 0
| K | 011 | 998012022 | Přesun hmot pro budovy monolitické v do 12 m | t | 0 | 223 | 0 | 0 | 0 | 0 | 0
| K | 011 | 998012023 | Přesun hmot pro budovy monolitické v do 24 m | t | 0 | 270 | 0 | 0 | 0 | 0 | 0
| D |  | PSV | Práce a dodávky PSV |  |  |  | 0 |  | 0 |  | 0
| D |  | 711 | Izolace proti vodě, vlhkosti a plynům |  |  |  | 0 |  | 0 |  | 0
| K | 711 | 711413121 | Izolace proti vodě za studena svislé S těsnicí hmotou dvousložkovou bitumenovou | m2 | 0 | 623 | 0 | 0.00611 | 0 | 0 | 0
| K | 711 | 711493121 | Izolace proti podpovrchové a tlakové vodě svislá S dvousložkovou na bázi cementu | m2 | 0 | 525 | 0 | 0.00458 | 0 | 0 | 0
| K | 711 | 711493122 | Izolace proti podpovrchové a tlakové vodě svislá S jednosložkovou na bázi cementu | m2 | 0 | 269 | 0 | 0.0045 | 0 | 0 | 0
| K | 711 | 998711201 | Přesun hmot procentní pro izolace proti vodě, vlhkosti a plynům v objektech v do 6 m | % | 0 | 3.05 | 0 | 0 | 0 | 0 | 0
| K | 711 | 998711202 | Přesun hmot procentní pro izolace proti vodě, vlhkosti a plynům v objektech v do 12 m | % | 0 | 3.21 | 0 | 0 | 0 | 0 | 0
| K | 711 | 998711203 | Přesun hmot procentní pro izolace proti vodě, vlhkosti a plynům v objektech v do 60 m | % | 0 | 3.42 | 0 | 0 | 0 | 0 | 0
| D |  | 725 | Zdravotechnika - zařizovací předměty |  |  |  | 0 |  | 0 |  | 0
| K | 725 | 725212211 | Umyvadlo keramické, bílé, bez výtokových armatur, nábytková včetně skříňky se dvěma zásuvkami, šířka umyvadla 500mm | kus | 0 | 23100 | 0 | 0.00012 | 0 | 0 | 0
23 | K | 725 | 725212213 | Umyvadlo keramické, bílé, bez výtokových armatur, nábytková včetně skříňky se dvěma zásuvkami, šířka umyvadla 600mm | kus | 0 | 25500 | 0 | 0.00012 | 0 | 0 | 0
24 | K | 721 | 725210821 | Demontáž umyvadel bez výtokových armatur | soubor | 0 | 128 | 0 | 0 | 0 | 0.01946 | 0
25 | K | 721 | 725820801 | Demontáž baterie nástěnné do G 3 / 4 | soubor | 0 | 76.8 | 0 | 0 | 0 | 0.00156 | 0
| K | 721 | 725820802 | Demontáž baterie stojánkové do jednoho otvoru | soubor | 0 | 78.5 | 0 | 0 | 0 | 0.00086 | 0
| K | 721 | 725820803 | Demontáž baterie stojánkové do tří otvorů | soubor | 0 | 157 | 0 | 0 | 0 | 0.00176 | 0
26 | K | 721 | 725829121 | Montáž baterie umyvadlové nástěnné pákové a klasické ostatní typ | kus | 0 | 210 | 0 | 0.00016 | 0 | 0 | 0
27 | M | MAT | 55145615 | Baterie umyvadlová nástěnná páková 150mm, chrom | kus | 0 | 3260 | 0 | 0.0018 | 0 | 0 | 0
| D |  | 775 | Podlahy skládané |  | 0 |  | 0 |  | 0 |  | 0
| K | 775 | 775510951 | Doplnění podlah vlysových, tl do 22 mm, plochy do 0,25 m2 | kus | 0 | 198 | 0 | 2e-05 | 0 | 0 | 0
| K | 775 | 775510952 | Doplnění podlah vlysových, tl do 22 mm, plochy do 1 m2 | kus | 0 | 455 | 0 | 7e-05 | 0 | 0 | 0
| K | 775 | 775510953 | Doplnění podlah vlysových, tl do 22 mm, plochy do 2 m2 | kus | 0 | 753 | 0 | 0.00014 | 0 | 0 | 0
| K | 775 | 775510954 | Doplnění podlah vlysových, tl do 22 mm, plochy do 4 m2 | kus | 0 | 1190 | 0 | 0.00028 | 0 | 0 | 0
| M | MAT | 61192142 | vlysy parketové buk 21x50x250mm barevnost přirozená | m2 | 0 | 633 | 0 | 0.01575 | 0 | 0 | 0
| K | 775 | 775511800 | Demontáž podlah vlysových lepených s lištami lepenými | m2 | 0 | 70.8 | 0 | 0 | 0 | 0.025 | 0
| K | 775 | 775511810 | Demontáž podlah vlysových přibíjených s lištami přibíjenými | m2 | 0 | 84.9 | 0 | 0 | 0 | 0.015 | 0
| K | 775 | 775511820 | Demontáž podlah vlysových lepených bez lišt | m2 | 0 | 67.2 | 0 | 0 | 0 | 0.015 | 0
| K | 775 | 775511830 | Demontáž podlah vlysových přibíjených bez lišt | m2 | 0 | 81.4 | 0 | 0 | 0 | 0.015 | 0
| K | 775 | 775521800 | Demontáž parketových tabulí s lištami lepenými | m2 | 0 | 67.2 | 0 | 0 | 0 | 0.02 | 0
| K | 775 | 775521810 | Demontáž parketových tabulí s lištami přibíjenými | m2 | 0 | 81.4 | 0 | 0 | 0 | 0.02 | 0
| K | 775 | 775526210 | Montáž podlahy masivní parketové lepené z tabulí do 450x450 mm s podkladem z desek | m2 | 0 | 792 | 0 | 0.01063 | 0 | 0 | 0
| K | 775 | 775526217 | Montáž podlahy masivní parketové přibíjené z tabulí do 450x450 mm s podkladem z desek | m2 | 0 | 626 | 0 | 0.00965 | 0 | 0 | 0
| K | 775 | 775526219 | Montáž podlahy masivní parketové šroubované z tabulí do 450x450 mm s podkladem z desek | m2 | 0 | 645 | 0 | 0.00974 | 0 | 0 | 0
| M | MAT | 61195100 | Parkety mozaikové 480x480x8mm dub | m2 | 0 | 441 | 0 | 0.006 | 0 | 0 | 0
| K | 775 | 775541111 | Montáž podlah plovoucích z lamel dýhovaných a laminovaných lepených v drážce š dílce do 150 mm | m2 | 0 | 275 | 0 | 0.00013 | 0 | 0 | 0
| M | MAT | 61151524 | Podlaha dřevěná zámková třívrstvá lakovaná 185x1080x14 javor | m2 | 0 | 1610 | 0 | 0.0083 | 0 | 0 | 0
| K | 775 | 775541811 | Demontáž podlah plovoucích laminátových lepených do suti | m2 | 0 | 35.4 | 0 | 0 | 0 | 0.0071 | 0
| K | 775 | 775541821 | Demontáž podlah plovoucích laminátových zaklapávacích do suti | m2 | 0 | 28.3 | 0 | 0 | 0 | 0.007 | 0
| K | 775 | 775591901 | Oprava podlah dřevěných - tmelení dílčích defektů vlysových, parketových podlah | kus | 0 | 58.9 | 0 | 5e-05 | 0 | 0 | 0
| K | 775 | 775591902 | Oprava podlah dřevěných - tmelení dílčích defektů palubkových podlah | kus | 0 | 55 | 0 | 5e-05 | 0 | 0 | 0
| K | 775 | 775591912 | Oprava podlah dřevěných - broušení střední | m2 | 0 | 48.7 | 0 | 1e-05 | 0 | 0 | 0
| K | 775 | 775591913 | Oprava podlah dřevěných - broušení jemné | m2 | 0 | 35.6 | 0 | 1e-05 | 0 | 0 | 0
| K | 775 | 775591919 | Oprava podlah dřevěných - broušení celkové včetně tmelení | m2 | 0 | 180 | 0 | 0.00018 | 0 | 0 | 0
| K | 775 | 775591920 | Oprava podlah dřevěných - vysátí povrchu | m2 | 0 | 3.13 | 0 | 0 | 0 | 0 | 0
| K | 775 | 775591921 | Oprava podlah dřevěných - základní lak | m2 | 0 | 137 | 0 | 0.00026 | 0 | 0 | 0
| K | 775 | 775591924 | Oprava podlah dřevěných - vrchní lak pro velmi vysokou zátěž | m2 | 0 | 85.1 | 0 | 0.00024 | 0 | 0 | 0
| K | 775 | 775591926 | Oprava podlah dřevěných - mezibroušení mezi vrstvami laku | m2 | 0 | 24.3 | 0 | 1e-05 | 0 | 0 | 0
| K | 775 | 775591929 | Oprava podlah dřevěných - celkové lakování | m2 | 0 | 411 | 0 | 0.00048 | 0 | 0 | 0
| K | 775 | 775591931 | Oprava podlah dřevěných - nátěr olejem a voskování | m2 | 0 | 74.7 | 0 | 5e-05 | 0 | 0 | 0
| K | 775 | 775591941 | Oprava podlah dřevěných - pastování | m2 | 0 | 43.1 | 0 | 4e-05 | 0 | 0 | 0
| K | 775 | 998775201 | Přesun hmot procentní pro podlahy dřevěné v objektech v do 6 m | % | 0 | 1.19 | 0 | 0 | 0 | 0 | 0
| K | 775 | 998775202 | Přesun hmot procentní pro podlahy dřevěné v objektech v do 12 m | % | 0 | 1.2 | 0 | 0 | 0 | 0 | 0
| K | 775 | 998775203 | Přesun hmot procentní pro podlahy dřevěné v objektech v do 24 m | % | 0 | 1.29 | 0 | 0 | 0 | 0 | 0
| K | 775 | 998775204 | Přesun hmot procentní pro podlahy dřevěné v objektech v do 36 m | % | 0 | 1.3 | 0 | 0 | 0 | 0 | 0
| D |  | 776 | Podlahy povlakové |  |  |  | 0 |  | 0 |  | 0
23 | K | 776 | 776111115 | Broušení podkladu povlakových podlah před litím stěrky | m2 | 0 | 0 | 0 | 0 | 0 | 0 | 0
24 | K | 776 | 776111116 | Odstranění zbytků lepidla z podkladu povlakových podlah broušením | m2 | 0 | 0 | 0 | 0 | 0 | 0 | 0
| K | 776 | 776111117 | Broušení stávajícího podkladu povlakových podlah diamantovým kotoučem | m2 | 0 | 259 | 0 | 0 | 0 | 0 | 0
25 | K | 776 | 776111311 | Vysátí podkladu povlakových podlah | m2 | 0 | 0 | 0 | 0 | 0 | 0 | 0
| K | 776 | 776121111 | Vodou ředitelná penetrace savého podkladu povlakových podlah ředěná v poměru 1:3 | m2 | 0 | 32.1 | 0 | 3e-05 | 0 | 0 | 0
| K | 776 | 776121321 | Vodou ředitelná penetrace savého podkladu povlakových podlah neředěná | m2 | 0 | 65.7 | 0 | 0.0002 | 0 | 0 | 0
26 | K | 776 | 776121411 | Dvousložková penetrace podkladu povlakových podlah | m2 | 0 | 0 | 0 | 0.0005 | 0 | 0 | 0
| K | 776 | 776121511 | Dvousložková penetrace podkladu povlakových podlah proti vlhkosti | m2 | 0 | 296 | 0 | 0.00315 | 0 | 0 | 0
| K | 776 | 776141111 | Vyrovnání podkladu povlakových podlah stěrkou pevnosti 20 MPa tl 3 mm | m2 | 0 | 164 | 0 | 0.00455 | 0 | 0 | 0
27 | K | 776 | 776141113 | Vyrovnání podkladu povlakových podlah stěrkou pevnosti 20 MPa tl 8 mm | m2 | 0 | 0 | 0 | 0.012 | 0 | 0 | 0
| K | 776 | 776141121 | Vyrovnání podkladu povlakových podlah stěrkou pevnosti 30 MPa tl 3 mm | m2 | 0 | 237 | 0 | 0.0045 | 0 | 0 | 0
| K | 776 | 776141122 | Vyrovnání podkladu povlakových podlah stěrkou pevnosti 30 MPa tl 5 mm | m2 | 0 | 359 | 0 | 0.0075 | 0 | 0 | 0
| K | 776 | 776141123 | Vyrovnání podkladu povlakových podlah stěrkou pevnosti 30 MPa tl 8 mm | m2 | 0 | 527 | 0 | 0.012 | 0 | 0 | 0
| K | 776 | 776141124 | Vyrovnání podkladu povlakových podlah stěrkou pevnosti 30 MPa tl 10 mm | m2 | 0 | 652 | 0 | 0.015 | 0 | 0 | 0
28 | K | 776 | 776201811 | Demontáž lepených povlakových podlah bez podložky ručně | m2 | 0 | 0 | 0 | 0 | 0 | 0.0025 | 0
| K | 776 | 776201812 | Demontáž lepených povlakových podlah s podložkou ručně | m2 | 0 | 120 | 0 | 0 | 0 | 0.003 | 0
| K | 776 | 776201814 | Demontáž povlakových podlahovin volně položených podlepených páskou | m2 | 0 | 23.5 | 0 | 0 | 0 | 0.003 | 0
| K | 776 | 776201910 | Oprava podlah výměnou podlahového povlaku plochy do 0,25 m2 | kus | 0 | 103 | 0 | 0.00017 | 0 | 0.0015 | 0
| K | 776 | 776201911 | Oprava podlah výměnou podlahového povlaku plochy do 0,50 m2 | kus | 0 | 166 | 0 | 0.00035 | 0 | 0.003 | 0
| K | 776 | 776201912 | Oprava podlah výměnou podlahového povlaku plochy do 1 m2 | kus | 0 | 267 | 0 | 0.0007 | 0 | 0.005 | 0
| K | 776 | 776201913 | Oprava podlah výměnou podlahového povlaku plochy do 2 m2 | kus | 0 | 436 | 0 | 0.00139 | 0 | 0.01 | 0
29 | K | 776 | 776221111 | Lepení pásů z PVC standardním lepidlem | m2 | 0 | 0 | 0 | 0.0003 | 0 | 0 | 0
30 | M | MAT | 28411000 | PVC vinyl, heterogenní zátěžová antibakteriální, nášlapná vrstva 0,90mm, třída zátěže 34/43, otlak do 0,03mm, R10, hořlavost Bfl S1. | m2 | 0 | 0 | 0 | 0.00287 | 0 | 0 | 0
| K | 776 | 776221121 | Lepení elektrostaticky vodivých pásů z PVC standardním lepidlem | m2 | 0 | 209 | 0 | 0.0004 | 0 | 0 | 0
| M | MAT | 284110260 | PVC vinyl, heterogenní zátěžová elektrostaticky vodivé tl 2,00mm, R 0,05-1Mohm, třída zátěže 34/43, třída otěru P, hořlavost Bfl S1. | m2 | 0 | 1060 | 0 | 0.0029 | 0 | 0 | 0
| K | 776 | 776223111 | Spoj povlakových podlahovin z PVC svařováním za tepla | m | 0 | 52.8 | 0 | 2e-05 | 0 | 0 | 0
31 | K | 776 | 776223112 | Spoj povlakových podlahovin z PVC svařováním za studena | m | 0 | 0 | 0 | 0 | 0 | 0 | 0
| K | 776 | 776231111 | Lepení lamel a čtverců z vinylu standardním lepidlem | m2 | 0 | 184 | 0 | 0.0003 | 0 | 0 | 0
| M | MAT | 284110500 | Vinylové dílce tl 2,0mm, nášlapná vrstva 0,40mm, úprava PUR, třída zátěže 23/32/41, otlak 0,05mm, R10, třída otěru T, hořlavost Bfl S1, bez ftalátů | m2 | 0 | 474 | 0 | 0.00368 | 0 | 0 | 0
| K | 776 | 776232111 | Lepení lamel a čtverců z vinylu 2-složkovým lepidlem | m2 | 0 | 280 | 0 | 0.0007 | 0 | 0 | 0
32 | K | 776 | 776410811 | Odstranění soklíků a lišt pryžových nebo plastových | m | 0 | 0 | 0 | 0 | 0 | 0.0003 | 0
| K | 776 | 776411111 | Montáž obvodových soklíků výšky do 80 mm | m | 0 | 126 | 0 | 2e-05 | 0 | 0 | 0
33 | M | MAT | 28411003 | Lišta soklová PVC 30x30mm | m | 0 | 0 | 0 | 0.00015 | 0 | 0 | 0
34 | K | 776 | 776421111 | Montáž obvodových lišt lepených | m | 0 | 0 | 0 | 3e-05 | 0 | 0 | 0
35 | K | 776 | 776991121 | Základní čištění nově položených podlahovin vysátím a setřením vlhkým mopem | m2 | 0 | 0 | 0 | 0 | 0 | 0 | 0
| K | 776 | 776991131 | Základní čištění nově položených podlahovin včetně 2-složkového jednovrstvého polymerního nátěru | m2 | 0 | 137 | 0 | 5e-05 | 0 | 0 | 0
| K | 776 | 776991132 | Základní čištění nově položených podlahovin včetně 2-složkového dvouvrstvého polymerního nátěru | m2 | 0 | 200 | 0 | 0.0001 | 0 | 0 | 0
| K | 776 | 776991141 | Pastování a leštění podlahovin ručně | m2 | 0 | 37.8 | 0 | 3e-05 | 0 | 0 | 0
| K | 776 | 776991221 | Základní čištění nově položených podlahovin včetně 1-složkového jednovrstvého polymerního nátěru | m2 | 0 | 55.1 | 0 | 3e-05 | 0 | 0 | 0
| K | 776 | 776991222 | Základní čištění nově položených podlahovin včetně 1-složkového dvouvrstvého polymerního nátěru | m2 | 0 | 67.3 | 0 | 5e-05 | 0 | 0 | 0
| K | 776 | 776991811 | Demontáž přibité kovové pásky ze spoje | m | 0 | 7.08 | 0 | 0 | 0 | 0 | 0
36 | K | 776 | 776991821 | Odstranění lepidla ručně z podlah | m2 | 0 | 0 | 0 | 0 | 0 | 0 | 0
| K | 776 | 998776201 | Přesun hmot procentní pro podlahy povlakové v objektech v do 6 m | % | 0 | 0.37 | 0 | 0 | 0 | 0 | 0
37 | K | 776 | 998776202 | Přesun hmot procentní pro podlahy povlakové v objektech v do 12 m | % | 0 | 0 | 0 | 0 | 0 | 0 | 0
| K | 776 | 998776203 | Přesun hmot procentní pro podlahy povlakové v objektech v do 24 m | % | 0 | 0.4 | 0 | 0 | 0 | 0 | 0
| D |  | 763 | Kazetový podhled |  |  |  | 0 |  | 0 |  | 0
| K | 763 | 763135811 | Demontáž podhledu sádrokartonového, kazetového na závěšeném, na roštu viditelném. | m2 | 0 | 126 | 0
| K | 763 | 763135102 | Montáž sádrokartonového podhledu, kazetového, demontovatelného, velikost kazet 600x600mm, včetně nosné konstrukce, viditelné. | m2 | 0 | 348 | 0
| M | 590 | 59030596 | Podhled kazetový demontovatelný bílý pískový, bez děrování, hrana rovná, tl. 8mm, 600x600mm | m2 | 0 | 150 | 0 | 0 | 0 | 0.0815 | 0
| M | 590 | 59030646 | Profil hlavní pro kazetové minerální podhledy 38x24mm | m | 0 | 30.2 | 0 | 0 | 0 | 0.0272 | 0
| M | 590 | 59030646 | Profil vedlejší pro kazetové minerální podhledy 38x24mm | m | 0 | 30.2 | 0 | 0 | 0 | 0.0272 | 0
| M | 590 | 59030644 | Profil příčný pro kazetové minerální podhledy 32x24mm | m | 0 | 29 | 0 | 0 | 0 | 0.0272 | 0
| M | 590 | 59030703 | Profil obvodový pro kazetový podhled | m | 0 | 129 | 0 | 0.0029 | 0 | 0 | 0
| M | 590 | 59030674 | Závěs pérový pro hlavní T profil. | kus | 0 | 6 | 0 | 0.003 | 0 | 0 | 0
| M | 590 | 59030190 | Drát s okem dl 125mm | kus | 0 | 1.3 | 0 | 0.003 | 0 | 0 | 0
| D |  | 781 | Dokončovací práce - obklady |  |  |  | 0 |  | 0 |  | 0
43 | K | 781 | 781471810 | Demontáž obkladů z obkladaček keramických kladených do malty | m2 | 0 | 104 | 0 | 0 | 0 | 0.0815 | 0
| K | 781 | 781473810 | Demontáž obkladů z obkladaček keramických lepených | m2 | 0 | 67.9 | 0 | 0 | 0 | 0.0272 | 0
| K | 781 | 781474119 | Montáž obkladů vnitřních keramických hladkých do 85 ks/m2 lepených flexibilním lepidlem | m2 | 0 | 710 | 0 | 0.00295 | 0 | 0 | 0
| K | 781 | 781474112 | Montáž obkladů vnitřních keramických hladkých do 12 ks/m2 lepených flexibilním lepidlem | m2 | 0 | 442 | 0 | 0.0029 | 0 | 0 | 0
| K | 781 | 781474113 | Montáž obkladů vnitřních keramických hladkých do 19 ks/m2 lepených flexibilním lepidlem | m2 | 0 | 458 | 0 | 0.003 | 0 | 0 | 0
| K | 781 | 781474114 | Montáž obkladů vnitřních keramických hladkých do 22 ks/m2 lepených flexibilním lepidlem | m2 | 0 | 461 | 0 | 0.003 | 0 | 0 | 0
44 | K | 781 | 781474116 | Montáž obkladů vnitřních keramických hladkých do 35 ks/m2 lepených flexibilním lepidlem | m2 | 0 | 517 | 0 | 0.0031 | 0 | 0 | 0
| K | 781 | 781474117 | Montáž obkladů vnitřních keramických hladkých do 45 ks/m2 lepených flexibilním lepidlem | m2 | 0 | 537 | 0 | 0.0032 | 0 | 0 | 0
| K | 781 | 781474118 | Montáž obkladů vnitřních keramických hladkých do 50 ks/m2 lepených flexibilním lepidlem | m2 | 0 | 564 | 0 | 0.00325 | 0 | 0 | 0
45 | M | 781 | 781484115 | Montáž obkladů vnitřních stěn z mozaikových lepenců keramických nebo skleněných, lepených flexibilním lepidlam, dílce velikosti 200x200mm. | m2 | 0 | 529 | 0 | 0.0118 | 0 | 0 | 0
46 | K | 781 | 781491815 | Odstranění profilu ukončovacího | m | 0 | 4.95 | 0 | 0 | 0 | 0.00019 | 0
| K | 781 | 781493111 | Plastové profily rohové lepené standardním lepidlem | m | 0 | 145 | 0 | 0.00031 | 0 | 0 | 0
| K | 781 | 781493511 | Plastové profily ukončovací lepené standardním lepidlem | m | 0 | 99.8 | 0 | 0.00026 | 0 | 0 | 0
47 | K | 781 | 781494111 | Plastové profily rohové lepené flexibilním lepidlem | m | 0 | 147 | 0 | 0.00031 | 0 | 0 | 0
48 | K | 781 | 781494511 | Plastové profily ukončovací lepené flexibilním lepidlem | m | 0 | 101 | 0 | 0.00026 | 0 | 0 | 0
49 | K | 781 | 781495115 | Spárování vnitřních obkladů silikonem | m | 0 | 43.4 | 0 | 3e-05 | 0 | 0 | 0
| K | 781 | 781495116 | Spárování vnitřních obkladů epoxidem | m | 0 | 49.1 | 0 | 5e-05 | 0 | 0 | 0
| K | 781 | 998781201 | Přesun hmot procentní pro obklady keramické v objektech v do 6 m | % | 0 | 2.8 | 0 | 0 | 0 | 0 | 0
50 | K | 781 | 998781202 | Přesun hmot procentní pro obklady keramické v objektech v do 12 m | % | 0 | 3.37 | 0 | 0 | 0 | 0 | 0
| K | 781 | 998781203 | Přesun hmot procentní pro obklady keramické v objektech v do 24 m | % | 0 | 3.54 | 0 | 0 | 0 | 0 | 0
| K | 766 | 766411811 | Demontáž obložení stěn panely, plochy do 1,5m2. | m2 | 0 | 97.7 | 0
| K | 781 | 783624101 | Základní nátěr otopných těles jednonásobných, žebrových trub, akrylátový. | m2 | 0 | 100 | 0
| M | 246 | 24626749 | Hmota nátěrová akrylátová základní na kovy. | kg | 0 | 311 | 0
| K | 781 | 783627107 | Krycí nátěr (email) otopných těles žebrových, dvojnásobný, akrylátový. | m2 | 0 | 202 | 0
| M | 246 | 24621560 | Hmota nátěrová syntetická vrchní (email) na kovy | kg | 0 | 155 | 0
| D |  | 784 | Dokončovací práce - malby a tapety |  |  |  | 0 |  | 0 |  | 0
38 | K | 784 | 784111031 | Omytí podkladu v místnostech výšky do 3,80 m | m2 | 0 | 0 | 0 | 0 | 0 | 0 | 0
| K | 784 | 784111033 | Omytí podkladu v místnostech výšky do 5,00 m | m2 | 0 | 35.2 | 0 | 0 | 0 | 0 | 0
39 | K | 784 | 784121001 | Oškrabání malby v mísnostech výšky do 3,80 m | m2 | 0 | 0 | 0 | 0.001 | 0 | 0.00031 | 0
| K | 784 | 784121003 | Oškrabání malby v mísnostech výšky do 5,00 m | m2 | 0 | 30.9 | 0 | 0.001 | 0 | 0.00031 | 0
| K | 784 | 784131011 | Odstranění lepených tapet s makulaturou ze stropů nebo sloupů výšky do 3,80 m | m2 | 0 | 82.4 | 0 | 0 | 0 | 0.00025 | 0
| K | 784 | 784131013 | Odstranění lepených tapet s makulaturou ze stěn výšky do 3,80 m | m2 | 0 | 63.3 | 0 | 0 | 0 | 0.00025 | 0
| K | 784 | 784131015 | Odstranění lepených tapet bez makulatury ze stropů nebo sloupů výšky do 3,80 m | m2 | 0 | 50.4 | 0 | 0 | 0 | 0.00015 | 0
| K | 784 | 784131017 | Odstranění lepených tapet bez makulatury ze stěn výšky do 3,80 m | m2 | 0 | 38.7 | 0 | 0 | 0 | 0.00015 | 0
| K | 784 | 784161201 | Lokální vyrovnání podkladu sádrovou stěrkou plochy do 0,1 m2 v místnostech výšky do 3,80 m | kus | 0 | 33.3 | 0 | 0.00048 | 0 | 0 | 0
| K | 784 | 784161203 | Lokální vyrovnání podkladu sádrovou stěrkou plochy do 0,1 m2 v místnostech výšky do 5,00 m | kus | 0 | 34.9 | 0 | 0.00048 | 0 | 0 | 0
40 | K | 784 | 784161211 | Lokální vyrovnání podkladu sádrovou stěrkou plochy do 0,25 m2 v místnostech výšky do 3,80 m | kus | 0 | 0 | 0 | 0.0012 | 0 | 0 | 0
| K | 784 | 784161213 | Lokální vyrovnání podkladu sádrovou stěrkou plochy do 0,25 m2 v místnostech výšky do 5,00 m | kus | 0 | 50.8 | 0 | 0.0012 | 0 | 0 | 0
| K | 784 | 784181101 | Základní akrylátová jednonásobná penetrace podkladu v místnostech výšky do 3,80m | m2 | 0 | 14.9 | 0 | 0.0002 | 0 | 0 | 0
| K | 784 | 784181103 | Základní akrylátová jednonásobná penetrace podkladu v místnostech výšky do 5,00m | m2 | 0 | 15.7 | 0 | 0.0002 | 0 | 0 | 0
| K | 784 | 784181111 | Základní silikátová jednonásobná penetrace podkladu v místnostech výšky do 3,80m | m2 | 0 | 20.4 | 0 | 0.00021 | 0 | 0 | 0
| K | 784 | 784181113 | Základní silikátová jednonásobná penetrace podkladu v místnostech výšky do 5,00m | m2 | 0 | 21.1 | 0 | 0.00021 | 0 | 0 | 0
41 | K | 784 | 784181121 | Hloubková jednonásobná penetrace podkladu v místnostech výšky do 3,80 m | m2 | 0 | 0 | 0 | 0.0002 | 0 | 0 | 0
| K | 784 | 784181123 | Hloubková jednonásobná penetrace podkladu v místnostech výšky do 5,00 m | m2 | 0 | 22.7 | 0 | 0.0002 | 0 | 0 | 0
| K | 784 | 784191001 | Čištění vnitřních ploch oken nebo balkonových dveří jednoduchých po provedení malířských prací | m2 | 0 | 10 | 0 | 1e-05 | 0 | 0 | 0
42 | K | 784 | 784191003 | Čištění vnitřních ploch oken dvojitých nebo zdvojených po provedení malířských prací | m2 | 0 | 0 | 0 | 2e-05 | 0 | 0 | 0
| K | 776 | 776141114 | Vyrovnání podkladu povlakových podlah stěrkou pevnosti 20 MPa tl 10 mm | m2 | 0 | 406 | 0 | 0.015 | 0 | 0 | 0
43 | K | 784 | 784191005 | Čištění vnitřních ploch dveří nebo vrat po provedení malířských prací | m2 | 0 | 0 | 0 | 1e-05 | 0 | 0 | 0
44 | K | 784 | 784191007 | Čištění vnitřních ploch podlah po provedení malířských prací | m2 | 0 | 0 | 0 | 1e-05 | 0 | 0 | 0
| K | 784 | 784191009 | Čištění vnitřních ploch schodišť po provedení malířských prací | m2 | 0 | 2.96 | 0 | 1e-05 | 0 | 0 | 0
| K | 784 | 784211101 | Dvojnásobné bílé malby ze směsí za mokra výborně otěruvzdorných v místnostech výšky do 3,80 m | m2 | 0 | 65.7 | 0 | 0.00026 | 0 | 0 | 0
| K | 784 | 784211103 | Dvojnásobné bílé malby ze směsí za mokra výborně otěruvzdorných v místnostech výšky do 5,00 m | m2 | 0 | 68.4 | 0 | 0.00026 | 0 | 0 | 0
| K | 784 | 784211111 | Dvojnásobné bílé malby ze směsí za mokra velmi dobře otěruvzdorných v místnostech výšky do 3,80 m | m2 | 0 | 60.5 | 0 | 0.00029 | 0 | 0 | 0
| K | 784 | 784211113 | Dvojnásobné bílé malby ze směsí za mokra velmi dobře otěruvzdorných v místnostech výšky do 5,00 m | m2 | 0 | 70.3 | 0 | 0.00029 | 0 | 0 | 0
| K | 784 | 784211121 | Dvojnásobné bílé malby ze směsí za mokra středně otěruvzdorných v místnostech výšky do 3,80 m | m2 | 0 | 62 | 0 | 0.00027 | 0 | 0 | 0
| K | 784 | 784211123 | Dvojnásobné bílé malby ze směsí za mokra středně otěruvzdorných v místnostech výšky do 5,00 m | m2 | 0 | 65.4 | 0 | 0.00027 | 0 | 0 | 0
| K | 784 | 784211131 | Dvojnásobné bílé malby ze směsí za mokra minimálně otěruvzdorných v místnostech do 3,80 m | m2 | 0 | 48.2 | 0 | 0.00032 | 0 | 0 | 0
| K | 784 | 784211133 | Dvojnásobné bílé malby ze směsí za mokra minimálně otěruvzdorných v místnostech do 5,00 m | m2 | 0 | 50.5 | 0 | 0.00032 | 0 | 0 | 0
45 | K | 784 | 784221101 | Dvojnásobné bílé malby ze směsí za sucha dobře otěruvzdorných v místnostech do 3,80 m | m2 | 0 | 0 | 0 | 0.00029 | 0 | 0 | 0
| K | 784 | 784221103 | Dvojnásobné bílé malby ze směsí za sucha dobře otěruvzdorných v místnostech do 5,00 m | m2 | 0 | 38.5 | 0 | 0.00029 | 0 | 0 | 0
| K | 784 | 784221111 | Dvojnásobné bílé malby ze směsí za sucha středně otěruvzdorných v místnostech do 3,80 m | m2 | 0 | 29.9 | 0 | 0.0002 | 0 | 0 | 0
| K | 784 | 784221113 | Dvojnásobné bílé malby ze směsí za sucha středně otěruvzdorných v místnostech do 5,00 m | m2 | 0 | 31.5 | 0 | 0.0002 | 0 | 0 | 0
| K | 784 | 784221121 | Dvojnásobné bílé malby ze směsí za sucha minimálně otěruvzdorných v místnostech do 3,80 m | m2 | 0 | 27.2 | 0 | 0.00017 | 0 | 0 | 0
| K | 784 | 784221123 | Dvojnásobné bílé malby ze směsí za sucha mimálně otěruvzdorných v místnostech do 5,00 m | m2 | 0 | 28.7 | 0 | 0.00017 | 0 | 0 | 0
|  |  | EL | Slaboproudé, silnoproudé rozvody |  |  |  | 0 |  | #VALUE! |  | #VALUE!
|  |  | 742 | Slaboproudé rozvody + příslušenství |  |  |  | 0
46 | K | 742 | 742122001 | Montáž kabelové spojky nebo svorkovnice pro slaboproud do 15 žil | kus | 0 | 0 | 0
47 | M | MAT | 10.935.899 | Konektor RJ45 UTP Cat.5e černý samořezný | kus | 0 | 0 | 0
| K | 742 | 742330041 | Montáž datové jednozásuvky | kus | 0 | 171 | 0
| M | MAT | 10.696.523 | Datová jednozásuvka, modulová zásuvka 22,5x45mm (1 modul) | kus | 0 | 141.56 | 0
48 | K | 742 | 742330042 | Montáž datové dvouzásuvky | kus | 0 | 0 | 0
49 | M | MAT | 10.874.783 | Kryt 5014A-A02018 S | kus | 0 | 0 | 0
50 | K | 742 | 742122001 | Montáž kabelové spojky nebo svorkovnice pro slaboproud do 15 žil | kus | 0 | 0 | 0
51 | M | MAT | 10.863.140 | Konektor RJ45 8p8c Cat.5e nest.pro drát | kus | 0 | 0 | 0
52 | K | 742 | 742121001 | Montáž kabelů sdělovacích pro vnitřní rozvody, počtu žil do 15 - nárokováno po stavběMontáž kabelů sdělovacích pro vnitřní rozvody, počtu žil do 15 - nárokováno po stavbě | m | 0 | 0 | 0
53 | M | MAT | 10.793.442 | Datový UTP cat.5 kabel - nárokováno po stavběDatový UTP cat.5 kabel - nárokováno po stavbě | m | 0 | 0 | 0
54 | K | 742 | 742110202 | Montáž podlahových krabic montovaných do mazaniny. | kus | 0 | 0 | 0
55 | M | MAT | 1448221 | Podlahová krabice pod katedru pro zakončení kabelových tras. Určená pro výšku betonové vrstvy od 57 mm do 75 mm. Krabice je uzpůsobena pro instalaci elektroinstalačních trubek. | kus | 0 | 0 | 0
56 | K | 742 | 742330101 | Měření metalického segmentu s vyhotovením protokolu | kus | 0 | 0 | 0
|  |  | 741 | Silnoproudé rozvody + příslušenství |  |  | 0 | 0
57 | K | 741 | 741210101 | Montáž rozvaděčů litinových, hliníkových nebo plastových bez zapojení vodičů, sestavy hmotností do 50 kg. | kus | 0 | 0 | 0
| M | MAT | 10.679.725 | Rozvaděčová skříň, 24 modulů, IP30, na omítku | kus | 0 | 523.62 | 0
| M | MAT | 10.679.718 | Rozvaděčová skříň, 24 modulů, IP30, pod omítku | kus | 0 | 523.62 | 0
| M | MAT | 10.679.726 | Rozvaděčová skříň, 36 modulů, IP30, na omítku | kus | 0 | 716.25 | 0
58 | M | MAT | 10.679.719 | Rozvaděčová skříň, 36 modulů, IP30, pod omítku | kus | 0 | 0 | 0
59 | K | 741 | 741320135 | Montáž jističů se zapojením vodičů, dvoupólových nn, do 25 A ve skříni. | kus | 0 | 0 | 0
60 | M | MAT | 10.061.062 | Proudový chránič s jističem 16A, rozměry 2 DIN, jmenovité napětí 230/400V, Charakteristika C, Jmenovitý reziduální proud 0,03A. | kus | 0 | 0 | 0
61 | K | 741 | 741310561 | Montáž spínačů tří nebo čtyřpólových, vypínačů výkonových pojistkových, do 63 A | kus | 0 | 0 | 0
62 | M | MAT | 10.843.680 | Vypínač na DIN, 3P 40A 400/415V. | kus | 0 | 0 | 0
63 | K | 741 | 741811011 | Zkoušky a prohlídky rozvodných zařízení, kontrola rozvaděčů nn, silových, hmotnosti do 200 kg. | kus | 0 | 0 | 0
77 | K | 741 | 741120501 | Montáž šňůr měděných bez ukončení uložených volně, lehkých a středních, počtu žil do 7 | m | 0 | 20.7 | 0
78 | M | MAT | 10.048.777 | Dvoulinka 2x2,5mm červeno-černá pro 12V DC rozvody do stolů studentů od zdroje v katedře, SCY 2x2,5 TR/R | m | 0 | 22.32 | 0
79 | K | 741 | 741120501 | Montáž šňůr měděných bez ukončení uložených volně, lehkých a středních, počtu žil do 7 | m | 0 | 20.7 | 0
80 | M | MAT | 10.048.919 | Dvoulinka 2x1,5mm červeno-černá pro spínání elektrických otvíračů pro lavice studentů, SCY 2x1,5 TT/RD | m | 0 | 14.32 | 0
| K | 741 | 741 31-3031 | Montáž zásuvek domovních se zapojením vodičů šroubové připojení vestavných 10 A provedení 1P zdířka. | kus | 0 | 70.8 | 0
| M | MAT | 1234217 | Bezpečnostní zdířka 4mm, červená, pro 12V DC rozvod. | kus | 0 | 45.3 | 0
| M | MAT | 1131535 | Bezpečnostní zdířka 4mm, modrá, pro 12V DC rozvod. | kus | 0 | 45.3 | 0
64 | K | 741 | 741313004 | Montáž zásuvek domovních se zapojením vodičů bezšroubové připojení polozapuštěných nebo zapuštěných 10/16 A, provedení 2X(2P + PE) dvojnásobná šikmá. | kus | 0 | 0 | 0
65 | M | MAT | 10.079.613 | Zásuvka dvojnásobná bezšroubová, s clonkami, s natočenou dutinou, bílá, 16 A | kus | 0 | 0 | 0
| K | 741 | 741313004 | Montáž zásuvek domovních se zapojením vodičů bezšroubové připojení polozapuštěných nebo zapuštěných 10/16 A, provedení 2X(2P + PE) dvojnásobná šikmá. | kus | 0 | 92 | 0
| M | MAT | 10.074.248 | Zásuvka dvojnásobná bezšroubová, modulová zásuvka 45x90mm, s clonkami, s natočenou dutinou, bílá, 16 A | kus | 0 | 232.14 | 0
66 | K | 741 | 741313001 | Montáž zásuvek domovních se zapojením vodičů bez šroubové připojení polozapuštěných nebo zapuštěných 10/16 A, provedení 2P + PE. | kus | 0 | 0 | 0
67 | M | MAT | 10.079.558 | Zásuvka jednonásobná bezšroubová, bílá, 16 A | kus | 0 | 0 | 0
| M | MAT | 10.072.355 | Rámeček 2-násobný bílý | kus | 0 | 35.44 | 0
68 | M | MAT | 10.071.783 | Rámeček 3-násobný bílý | kus | 0 | 0 | 0
| M | MAT | 10.069.820 | Rámeček 4-násobný bílý | kus | 0 | 66.87 | 0
69 | K | 741 | 741122016 | Montáž kabelů měděných bez ukončení uložených pod omítku plných kulatých (CYKY), počtu a průřezu žil 3x2,5 mm2. | m | 0 | 0 | 0
70 | M | MAT | 10.048.482 | Silový kabel CYKY-J 3x2,5mm2. | m | 0 | 0 | 0
71 | K | 741 | 741120301 | Montáž vodičů izolovaných měděných bez ukončení uložených pevně, plných a laněných s PVC pláštěm (CY) průřez žíly 0,55 až 16 mm2. | m | 0 | 0 | 0
72 | M | MAT | 10.048.422 | Zemnící kabel zelenožlutý CY 4mm2. | m | 0 | 0 | 0
| K | 741 | 741110512 | Montáž lišt a kanálů elektroinstalačních se spojkami, vkládacích s víčkem, šířky přes 60 do 120mm. | m | 0 | 79.6 | 0
| M | MAT | 10.155.437 | Instalační kanál, parapetní dutý 90x55mm s možností vložení stínicího kanálu. Vhodný pro instalaci modulárních přístrojů. Barva bílá. Stupeň krytí: IP 30. Cena včetně instalace a dopravy. | m | 0 | 219.08 | 0
73 | M | MAT | 10.074.642 | Ohebná dvouplášťová korugovaná bezhalogenová chránička vnitřní ø 32 mm. | m | 0 | 0 | 0
74 | K | 741 | 741110002 | Montáž trubek elektroinstalačních s nasunutím nebo našroubováním do krabic, plastových ohebných, uložených pevně, vnější ø přes 23 do 35 mm | m | 0 | 0 | 0
75 | M | MAT | 10.074.671 | Ohebná dvouplášťová korugovaná bezhalogenová chránička vnitřní ø 41 mm. | m | 0 | 0 | 0
76 | K | 741 | 741110003 | Montáž trubek elektroinstalačních s nasunutím nebo našroubováním do krabic, plastových ohebných, uložených pevně, vnější ø přes 35 mm | m | 0 | 0 | 0
| M | MAT | 10.079.403 | Ohebná elektroinstalační trubka PVC, mechanická odolnost 320N/5cm, světlě šedá, vnitřní ø 16 mm. | m | 0 | 14.68 | 0
| K | 741 | 741110001 | Montáž trubek elektroinstalačních s nasunutím nebo našroubováním do krabic, plastových ohebných, uložených pevně, vnější ø přes 16 do 23 mm | m | 0 | 30.1 | 0
77 | K | 741 | 741810001 | Zkouška a prohlídka elektrických rozvodů a zařízení, celková prohlídka a vyhotovení revizní zprávy pro objem montážních prací do 100 tis. Kč | kus | 0 | 0 | 0
|  |  | 741 | Provozní osvětlení |  |  |  | 0
91 | K | 741 | 741320135 | Montáž jističů se zapojením vodičů, dvoupólových nn, do 25 A ve skříni. | kus | 0 | 172 | 0
92 | M | MAT | 10.060.031 | Proudový chránič s jističem 10A, rozměry 2 DIN, jmenovité napětí 230/400V, Charakteristika B, Jmenovitý reziduální proud 0,03A. | kus | 0 | 1556.52 | 0
93 | K | 741 | 741372022 | Montáž svítidel LED se zapojením vodičů bytových nebo společenských místností, stropních, panelových, obsahu přes 0,09 do 0,36m2. | kus | 0 | 328 | 0
94 | M | vlastní | Provozní světlo na strop/podhledu | LED svítidlo určené pro montáž do kazetových podhledů i na strop. Kryt z kvalitního optického materiálu. Svítidlo poskytuje optimální distribuci světla a zábranu oslnění v souladu s platnou normou pro osvětlení kanceláří a učeben. Teplota chromatičnosti 4000K, napájení 230V/50Hz, 57W, svítivost 425 cd/klm, světelný tok 6400 lm, elektronický předřadník, krytí IP40, rozměry 620x620x60mm. Barva bílá. Včetně podružného materiálu a instalace. | kus | 0 | 4700 | 0
| K | 741 | 741310001 | Montáž spínačů jedno nebo dvojpólových, nástěnných se zapojením vodičů, pro prostředí normální, vypínačů, řazení 1-jednopólových | kus | 0 | 108 | 0
| M | MAT | 10.072.639 | Spínač kolébkový šroubový, řazení 1/0 | kus | 0 | 95 | 0
| M | MAT | 10.071.430 | Kryt spínače jednoduchý bílý | kus | 0 | 31.42 | 0
95 | K | 741 | 741310003 | Montáž spínačů jedno nebo dvojpólových, nástěnných se zapojením vodičů, pro prostředí normální, vypínačů, řazení 2-dvoupólový | kus | 0 | 123 | 0
96 | M | MAT | 10.069.872 | Spínač kolébkový šroubový, řazení 1/0+1/0 | kus | 0 | 127.53 | 0
97 | M | MAT | 10.071.435 | Kryt spínače dělený bílý | kus | 0 | 39.09 | 0
98 | M | MAT | 10.072.355 | Rámeček 2-násobný bílý | kus | 0 | 35.44 | 0
| M | MAT | 10.071.783 | Rámeček 3-násobný bílý | kus | 0 | 50.79 | 0
| M | MAT | 10.069.820 | Rámeček 4-násobný bílý | kus | 0 | 66.87 | 0
99 | K | 741 | 741122015 | Montáž kabelů měděných bez ukončení uložených pod omítku plných kulatých (CYKY), počtu a průřezu žil 3x1,5 mm2. | m | 0 | 30.5 | 0
100 | M | MAT | 10.051.448 | Silový kabel CYKY-J 3x1,5mm2. | m | 0 | 11.08 | 0
|  |  |  | Nábytek |  |  |  | 0
111 |  | vlastní | Katedra učitele | Katedra učitele přizpůsobena pro osazení techniky jazykové laboratoře. Vnější rozměry katedry š.1600×h.680×v.760mm, 2× kabelová průchodka. V pravé části katedry umístěna uzamykatelná skříňka na soklu o vnitřních rozměrech š.510×h.632×v.688mm. Skříňka vybavena nasávacím otvorem v čele dvířek a otvorem v horní části pro odvedení teplého vzduchu (krytí otvorů perforovaným plechem/mřížkou). V levé části katedry umístěna skříňka s 3× polohovatelnou policí. Prostor mezi skříňkami vybaven falešnými uzamykatelnými zády pro možnost umístění interface jazykové laboratoře. Vytvořený propoj mezi prostorem uzamykatelné skříňky a falešnými zády. Konstrukce nábytku je z oboustranně laminované dřevotřískové desky, pohledové hrany jsou lepeny voděodolným PUR lepidlem. Možnost výběru barevného provedení alespoň ze čtyř základních typů dekorů/barev. Cena včetně dopravy a instalace. | kus | 1 |  | 0
112 |  | vlastní | Stůl jazykové laboratoře pro 4 studenty | Stůl jazykové laboratoře pro 4 studenty přizpůsobený pro osazení techniky jazykové laboratoře. Půdorysné rozměry stolu 1400×1400mm se zkosenými hranami o délce 375mm, výška stolové desky 760mm. Uprostřed stolu umístěn box o rozměrech š.440×h.440×v.272mm. Horní část boxu uzamykatelná s možností umístění technologie jazykové laboratoře dovnitř boxu. 8× kabelová průchodka pro napojení PC pod deskou stolu a monitoru na desce stolu. Konstrukce nábytku je z oboustranně laminované dřevotřískové desky, Pohledové hrany jsou lepeny voděodolným PUR lepidlem. Fixaci do podlahy čelem nohy přes celokovový element, který zárověň slouží jako ochrana před okopaním přední části výrobku. Možnost výběru barevného provedení alespoň ze čtyř základních typů dekorů/barev. Cena včetně dopravy, instalace. | kus | 6 |  | 0
113 |  | vlastní | Držák PC | Držák PC plechový o síle plechu na všech částech min. 2mm, šířkově nastavitelný s boční perforací a celostranou podporou těla PC. Opařeno nezávadnu vypalovanou práskovou barvou s možností. Držák je určen pro instalaci počítače s maximálními rozměry š. 220mm × v. 450mm x h. 480 mm. Cena včetně dopravy a instalace. | kus | 24 |  | 0
114 |  | vlastní | Hák na zavěšení sluchátek | Standardní hák pro žákovské lavice - možnost nainstalovat jako hák pro zavěšení sluchátek. Cena včetně dopravy a instalace. | kus | 24 |  | 0
115 |  | vlastní | Výsuv pro klávesnici | Výsuvná deska pro PC klávesnici. Montovaná pod stolovou desku. Cena včetně dopravy a instalace. | kus | 24 |  | 0
|  | vlastní | Lavice pro 1x studenta | Lavice jazykové laboratoře přizpůsobena pro osazení techniky jazykové laboratoře. Lavice pro jednoho studenta, 4x kabelová průchodka. Stůl je vhodný pro spojení do různých sestav - vytvoření dvojlavice, vytvoření podélného layoutu sezení, vytvoření layautu do U. Možnost napojení stolu na kabelový žlab. Standardní minimální použité materiály: lamino desky ABS hrana lepena PUR lepidlemm, korpusy lepené v lisu, HPL lepeno voděodolným lepidlem, celokovové úchytky, trojcestné zámky. Možnost výběru barevného provedení alespoň ze čtyř základních typů dekorů/barev. Cena včetně dopravy a instalace. | kus | 0 |  | 0
|  | vlastní | Držák PC | Držák PC plechový, šířkově nastavitelný. Držák je určen pro instalaci počítače s maximálními rozměry š. 220mm × v. 450mm x h. 480 mm. Cena včetně dopravy a instalace. | kus | 0 |  | 0
|  | vlastní | Kotvení do podlahy | Kotvení do podlahy do tvaru L, příložka pozink, hmoždinka 8x50. Cena včetně dopravy a instalace. | kus | 0 |  | 0
|  | vlastní | Kabelový žlab pro spojení 4x lavice pro 1x studenta (sezení proti sobě) | Kabelový žlab o rozmerech š-1760 x h-400 x v-270mm pro spojení 4x lavice pro jednoho studenta a vytvoření podélného layoutu sezení proti sobě s možností vedení kabeláže jazykové laboratoře z katedry do kabelového žlabu, 8x otvor pro napojení na kabelové průchodky stolů pro jednoho studenta. Uzamykatelná a výklopná horní deska pro případné servisní zásahy do technologie jazykové laboratoře, možnost řetězení žlabů dohromady. Konstrukce nábytku je z oboustranně laminované dřevotřískové desky, lepeny jsou voděodolným PUR lepidlem.Možnost výběru barevného provedení alespoň ze čtyř základních typů dekorů/barev. Cena včetně dopravy a instalace. | kus | 0 |  | 0
|  | vlastní | Kabelový žlab pro spojení 2x lavice pro 1x studenta (sezení proti sobě) | Kabelový žlab o rozměrech š-880 x h-400 x v-270mm pro spojení 2x lavice pro jednoho studenta a vytvoření podélného layoutu sezení proti sobě s možností vedení kabeláže jazykové laboratoře z katedry do kabelového žlabu, 4x otvor pro napojení na kabelové průchodky stolů pro jednoho studenta. Uzamykatelná a výklopná horní deska pro případné servisní zásahy do technologie jazykové laboratoře, možnost řetězení žlabů dohromady. Konstrukce nábytku je z oboustranně laminované, lepeny jsou voděodolným PUR lepidlem. Možnost výběru barevného provedení alespoň ze čtyř základních typů dekorů/barev. Cena včetně dopravy a instalace. | kus | 0 |  | 0
|  | vlastní | Krycí bok pro kabelový žlab (sezení naproti sobě) | Deska pro zakrytí spodního otvoru sestavy žákovských stolů a kabelového žlabu, montáž pomocí plastových příchytek. Možnost výběru barevného provedení alespoň ze čtyř základních typů dekorů/barev. Cena včetně dopravy a instalace. | kus | 0 |  | 0
|  | vlastní | Kabelový žlab k lavici pro 1x studenta - otevírání shora (pro sestavy do U) | Kabelový žlab o rozměrech š.880×h.150×v.760mm pro lavici pro jednoho studenta a vytvoření podélného layoutu sezení v řadách nebo do U, 1× otvor pro napojení na kabelové průchodky stolu pro jednoho studenta a 2× otvor pro napojení další řady. Uzamykatelná a výklopná horní deska pro případný servisní zásah do technologie jazykové laboratoře, možnost řetězení žlabů dohromady. Možnost výběru barevného provedení alespoň ze čtyř základních typů dekorů/barev. Cena včetně dopravy a instalace. | kus | 0 |  | 0
|  | vlastní | Kabelový žlab k lavici pro 2x studenta - otevírání shora (pro sestavy do U) | Kabelový žlab o rozměrech š.1760×h.150×v.760mm pro spojení 2x lavice pro jednoho studenta a vytvoření podélného layoutu sezení v řadách nebo do U, 2× otvor pro napojení na kabelové průchodky stolu pro jednoho studenta a 2× otvor pro napojení další řady. Uzamykatelná a výklopná horní deska pro případný servisní zásah do technologie jazykové laboratoře, možnost řetězení žlabů dohromady. Konstrukce nábytku je z oboustranně laminované dřevotřískové desky, lepeny jsou voděodolným PUR lepidlem. Možnost výběru barevného provedení alespoň ze čtyř základních typů dekorů/barev. Cena včetně dopravy a instalace. | kus | 0 |  | 0
|  | vlastní | Kabelový žlab k lavici pro 1x studenta - otevírací záda | Kabelový žlab o rozměrech š.880×h.150×v.760mm pro lavici pro jednoho studenta a vytvoření sezení v řadách nebo do U, 1× otvor pro napojení na kabelové průchodky stolu pro jednoho studenta a 2× otvor pro napojení další řady. Uzamykatelné a výklopné čelo pro případný servisní zásah do technologie jazykové laboratoře, možnost řetězení žlabů dohromady. Konstrukce nábytku je z oboustranně laminované dřevotřískové desky, lepeny jsou voděodolným PUR lepidlem. Možnost výběru barevného provedení alespoň ze čtyř základních typů dekorů/barev. Cena včetně dopravy a instalace. | kus | 0 |  | 0
|  | vlastní | Kabelový žlab k lavici pro 1x studenta - otevírací záda | Kabelový žlab o rozměrech š.1760×h.150×v.760mm pro spojení 2x lavice pro jednoho studenta a vytvoření sezení v řadách nebo do U, 2× otvor pro napojení na kabelové průchodky stolu pro jednoho studenta a 2× otvor pro napojení další řady. Uzamykatelné a výklopné čelo pro případný servisní zásah do technologie jazykové laboratoře, možnost řetězení žlabů dohromady. Konstrukce nábytku je z oboustranně laminované dřevotřískové desky, lepeny jsou voděodolným PUR lepidlem. Možnost výběru barevného provedení alespoň ze čtyř základních typů dekorů/barev. Cena včetně dopravy a instalace. | kus | 0 |  | 0
116 |  | vlastní | Židle učitelská | Židle pojízdná (s kolečky) s výškovým nastavením pomocí pístu a plastovým šálovým sedákem se vzduchovým polštářem. Volba barvy plastového sedáku alespoň ze čtyř barevných variant. Cena včetně dopravy, instalace. | kus | 1 |  | 0
117 |  | vlastní | Židle žákovská | Židle žákovská - pevná (na kluzácích ), výškově nastavitelná pomocí pístu, otočná, s plastovým sedákem. Ergonomicky tvarovaný sedák i opěrák (se vzduchovým polštářem), hygienický a snadno omyvatelný. Moderní barevnost: min. výběr ze 4 barev sedáku. Židle musí být snadno omyvatelná bez horní perforace. Certifikováno dle EU ČSN EN 1729 - Židle a stoly pro vzdělávací instituce. Cena včetně dopravy, instalace. | kus | 24 |  | 0
|  |  |  | Celkem bez DPH |  |  |  | 0 |  | 0 |  | 0

## 02-Nová - Krycí list
KRYCÍ LIST SOUPISU
| Název stavby |  |  | Modernizace učeben jazyků a digitechnologií na ZŠ a MŠ Nová v Ústí nad Labem | [8 empty] | JKSO
| Kód stavby |  |  | ucebny
| Název objektu |  |  | 2.Nábytek – UČEBNA INFORMATIKY | [8 empty] | EČO
Kód objektu
| Název části |  |  | SOUPIS PRACÍ, DODÁVEK A SLUŽEB | [8 empty] | Místo
Kód části
Název podčásti
Kód podčásti
[13 empty] | IČ | DIČ
| Objednatel |  |  | ZŠ a MŠ Nová 1432/5, Ústí nad Labem
| Projektant |  |  | Sebastian Fenyk
Zhotovitel
|  |  |  | Rozpočet číslo | Zpracoval | [7 empty] | Dne
[5 empty] | Sebastian Fenyk | [7 empty] | 01/2023
Měrné a účelové jednotky
Počet |  |  |  | Náklady / 1 m.j. | Počet |  |  | Náklady / 1 m.j. |  | Počet |  |  |  | Náklady / 1 m.j.
|  |  | 0 | 0 |  |  | 0 | 0 |  |  |  |  | 0 |  |  | 0
|  |  |  | Rozpočtové náklady v |  |  |  | CZK
A |  | Základní rozp. náklady |  |  | B |  | Doplňkové náklady |  |  | C |  | Vedlejší rozpočtové náklady
1 | HSV |  |  | 0 | 10 | Práce přesčas |  | 0 |  | 14 | Zařízení staveniště |  |  | 21 | % | 0
2 |  |  |  |  | 11 | Bez pevné podl. |  | 0 |  | 15 | Projektové práce, výrobní dokumentace a DSPS |  |  | 21 | %
3 | PSV |  |  | 0 | 12 | Kulturní památka |  | 0 |  | 16 | Územní vlivy (doprava, Instalace, likvidace odpadů)
4 | [9 empty] | 17 | Provozní vlivy |  |  | 21 | % | 0
5 | "EL" |  |  | 0 | [5 empty] | 18 | Koordinace mezi profesemi (zejména se stavbou)
6 | [9 empty] | 19 | VRN z rozpočtu
7 | "NÁB" |  |  | 0
8
9 | ZRN (ř. 1-8) |  |  | 0 | 13 | DN (ř. 10-12) |  | 0 |  | 20 | VRN (ř. 14-19) |  |  |  |  | 0
21 | HZS |  |  | 0 | 22 | Kompl. činnost |  | 0 | 21 | 23 | Ostatní náklady |  |  |  |  | 0
Projektant | [9 empty] | D |  | Celkové náklady
[10 empty] | 24 | Součet 9, 13, 20-23 |  |  |  |  | 0 | 0
Datum a podpis |  |  |  |  | Razítko |  |  |  |  | 25 | 15 | % | 0 | DPH |  | 0 | 0
Objednatel | [9 empty] | 26 | 21 | % | 0 | DPH |  | 0 | 0
[10 empty] | 27 | Cena s DPH (ř. 25-26) |  |  |  |  | 0
Datum a podpis |  |  |  |  | Razítko |  |  |  |  | E |  | Přípočty a odpočty
Zhotovitel | [9 empty] | 28 | Dodávky objednatele |  |  |  |  | 0
[10 empty] | 29 | Klouzavá doložka |  |  |  |  | 0
Datum a podpis |  |  |  |  | Razítko |  |  |  |  | 30 | Zvýhodnění + - |  |  |  |  | 0
Typ cenové soustavy URS 2019/II
„Zbývající položky typu vlastní jsou kalkulovány na základě zkušeností z realizace obdobných zakázek a jsou v místě i čase obvyklé“

## 02-Nová - Soupis
SOUPIS PRACÍ A DODÁVEK A SLUŽEB vč VÝKAZU VÝMĚR
Stavba: |  | Modernizace učeben jazyků a digitechnologií na ZŠ a MŠ Nová v Ústí nad Labem
Objekt: |  | 2. Nábytek – UČEBNA INFORMATIKY
Část: |  | 0
JKSO: |  | 0
Objednatel: |  | 0
Zhotovitel: |  | 0
Datum: |  | 0
P.Č. | TV | KCN | Kód položky / název | Popis / minimální technické parametry | MJ | Množství celkem | Cena jednotková bez DPH | Cena celkem bez DPH | Hmotnost | Hmotnost celkem | Hmotnost sutě | Hmotnost sutě celkem
1 | 2 | 3 | 4 | 5 | 6 | 7 | 8 | 9
| D |  | HSV | Práce a dodávky HSV |  |  |  | 0 |  | 0 |  | 0
| D |  | 6 | Úpravy povrchů, podlahy a osazování výplní |  |  |  | 0 |  | 0 |  | 0
| K | 014 | 611135101 | Hrubá výplň rýh ve stropech maltou jakékoli šířky rýhy | m2 | 0 | 415 | 0 | 0.04 | 0 | 0 | 0
| K | 014 | 611325121 | Vápenocementová štuková omítka rýh ve stropech šířky do 150 mm | m2 | 0 | 984 | 0 | 0.04153 | 0 | 0 | 0
| K | 014 | 611325122 | Vápenocementová štuková omítka rýh ve stropech šířky do 300 mm | m2 | 0 | 803 | 0 | 0.04153 | 0 | 0 | 0
| K | 014 | 611325123 | Vápenocementová štuková omítka rýh ve stropech šířky přes 300 mm | m2 | 0 | 711 | 0 | 0.04153 | 0 | 0 | 0
1 | K | 014 | 612135101 | Hrubá výplň rýh ve stěnách maltou jakékoli šířky rýhy | m2 |  | 363 | 0 | 0.04 | 0 | 0 | 0
| K | 011 | 612321121 | Vápenocementová omítka hladká jednovrstvá vnitřních stěn nanášená ručně pod obklady | m2 |  | 206 | 0 | 0.0154 | 0 | 0 | 0
2 | K | 014 | 612325121 | Vápenocementová štuková omítka rýh ve stěnách šířky do 150 mm | m2 |  | 814 | 0 | 0.04153 | 0 | 0 | 0
| K | 014 | 612325122 | Vápenocementová štuková omítka rýh ve stěnách šířky do 300 mm | m2 |  | 672 | 0 | 0.04153 | 0 | 0 | 0
| K | 014 | 612325123 | Vápenocementová štuková omítka rýh ve stěnách šířky přes 300 mm | m2 |  | 601 | 0 | 0.04153 | 0 | 0 | 0
| K | 014 | 612325213 | Vápenocementová hladká omítka malých ploch do 1,0 m2 na stěnách pod obklady | kus |  | 388 | 0 | 0.0382 | 0 | 0 | 0
3 | K | 014 | 612325215 | Vápenocementová hladká omítka malých ploch do 4,0 m2 na stěnách pod obklady | kus |  | 1390 | 0 | 0.147 | 0 | 0 | 0
4 | K | 011 | 619991001 | Zakrytí podlah fólií přilepenou lepící páskou | m2 |  | 18.5 | 0 | 0.00012 | 0 | 0 | 0
5 | K | 011 | 619991011 | Obalení konstrukcí a prvků fólií přilepenou lepící páskou | m2 |  | 37.3 | 0 | 0.00024 | 0 | 0 | 0
6 | K | 014 | 632681113 | Vyspravení betonových podlah rychletuhnoucím polymerem - vysprávka D přes 50 do 200 a tl 30 mm | kus |  | 90.3 | 0
| D |  | 9 | Ostatní konstrukce a práce, bourání |  |  |  | 0 |  | 0 |  | 0
| K | 014 | 952901101 | Čištění budov omytí jednoduchých oken nebo balkonových dveří plochy do 0,6m2 | m2 |  | 39.45 | 0 | 1e-05 | 0 | 0 | 0
| K | 014 | 952901102 | Čištění budov omytí jednoduchých oken nebo balkonových dveří plochy do 1,5m2 | m2 |  | 29.8 | 0 | 1e-05 | 0 | 0 | 0
| K | 014 | 952901103 | Čištění budov omytí jednoduchých oken nebo balkonových dveří plochy do 2,5m2 | m2 |  | 23.9 | 0 | 1e-05 | 0 | 0 | 0
| K | 014 | 952901104 | Čištění budov omytí jednoduchých oken nebo balkonových dveří plochy přes 2,5m2 | m2 |  | 17.9 | 0 | 1e-05 | 0 | 0 | 0
| K | 014 | 952901105 | Čištění budov omytí dvojitých nebo zdvojených oken nebo balkonových dveří plochy do 0,6m2 | m2 |  | 56.2 | 0 | 2e-05 | 0 | 0 | 0
| K | 014 | 952901106 | Čištění budov omytí dvojitých nebo zdvojených oken nebo balkonových dveří plochy do 1,5m2 | m2 |  | 38.9 | 0 | 2e-05 | 0 | 0 | 0
7 | K | 014 | 952901107 | Čištění budov omytí dvojitých nebo zdvojených oken nebo balkonových dveří plochy do 2,5m2 | m2 |  | 30.9 | 0 | 2e-05 | 0 | 0 | 0
| K | 014 | 952901108 | Čištění budov omytí dvojitých nebo zdvojených oken nebo balkonových dveří plochy přes 2,5m2 | m2 |  | 23.1 | 0 | 2e-05 | 0 | 0 | 0
| K | 014 | 952901121 | Čištění budov omytí dveří nebo vrat plochy do 1,5m2 | m2 |  | 29.7 | 0 | 1e-05 | 0 | 0 | 0
8 | K | 014 | 952901122 | Čištění budov omytí dveří nebo vrat p lochy do 3,0m2 | m2 |  | 22.6 | 0 | 1e-05 | 0 | 0 | 0
| K | 014 | 952901123 | Čištění budov omytí dveří nebo vrat plochy do 5,0m2 | m2 |  | 19 | 0 | 1e-05 | 0 | 0 | 0
9 | K | 014 | 952902021 | Čištění budov zametení hladkých podlah | m2 |  | 2.68 | 0 | 0 | 0 | 0 | 0
10 | K | 014 | 952902031 | Čištění budov omytí hladkých podlah | m2 |  | 5.31 | 0 | 1e-05 | 0 | 0 | 0
11 | K | 014 | 952902611 | Čištění budov vysátí prachu z ostatních ploch | m2 |  | 17.8 | 0 | 0 | 0 | 0 | 0
| K | 013 | 973026121 | Vysekání kapes ve zdivu z kamene pro špalíky do 30x30x30 mm | kus |  | 28 | 0 | 0 | 0 | 0 | 0
| K | 013 | 973026141 | Vysekání kapes ve zdivu z kamene pro špalíky do 50x50x50 mm | kus |  | 36.1 | 0 | 0 | 0 | 0 | 0
| K | 013 | 973026161 | Vysekání kapes ve zdivu z kamene pro špalíky do 100x100x500 mm | kus |  | 60.2 | 0 | 0 | 0 | 0.001 | 0
| K | 013 | 973026191 | Vysekání kapes ve zdivu z kamene pro špalíky do 150x150x100 mm | kus |  | 105 | 0 | 0 | 0 | 0.005 | 0
| K | 013 | 973031612 | Vysekání kapes ve zdivu cihelném na MV nebo MVC pro špalíky do 30x30x30 mm | kus |  | 25.3 | 0 | 0 | 0 | 0 | 0
| K | 013 | 973031614 | Vysekání kapes ve zdivu cihelném na MV nebo MVC pro špalíky do 50x50x50 mm | kus |  | 34.6 | 0 | 0 | 0 | 0 | 0
| K | 013 | 973031616 | Vysekání kapes ve zdivu cihelném na MV nebo MVC pro špalíky do 100x100x50 mm | kus |  | 45.3 | 0 | 0 | 0 | 0.001 | 0
| K | 013 | 973031619 | Vysekání kapes ve zdivu cihelném na MV nebo MVC pro špalíky do 150x150x100 mm | kus |  | 96.5 | 0 | 0 | 0 | 0.003 | 0
| K | 013 | 973031712 | Vysekání kapes v klenbách z cihel na MV nebo MVC pro špalíky do 30x30x30 mm | kus |  | 40.5 | 0 | 0 | 0 | 0 | 0
| K | 013 | 973031714 | Vysekání kapes v klenbách z cihel na MV nebo MVC pro špalíky do 50x50x50 mm | kus |  | 54.8 | 0 | 0 | 0 | 0 | 0
| K | 013 | 973031716 | Vysekání kapes v klenbách z cihel na MV nebo MVC pro špalíky do 100x100x50 mm | kus |  | 87 | 0 | 0 | 0 | 0.001 | 0
| K | 013 | 973031719 | Vysekání kapes v klenbách z cihel na MV nebo MVC pro špalíky do 150x150x100 mm | kus |  | 200 | 0 | 0 | 0 | 0.003 | 0
| K | 013 | 973032612 | Vysekání kapes ve zdivu z dutých cihel nebo tvárnic do 30x30x30 mm | kus |  | 21.7 | 0 | 0 | 0 | 0 | 0
| K | 013 | 973032614 | Vysekání kapes ve zdivu z dutých cihel nebo tvárnic do 50x50x50 mm | kus |  | 27.7 | 0 | 0 | 0 | 0 | 0
| K | 013 | 973032616 | Vysekání kapes ve zdivu z dutých cihel nebo tvárnic do 10x100x50 mm | kus |  | 31.6 | 0 | 0 | 0 | 0.001 | 0
| K | 013 | 973032619 | Vysekání kapes ve zdivu z dutých cihel nebo tvárnic do 150x150x100 mm | kus |  | 65.5 | 0 | 0 | 0 | 0.002 | 0
| K | 013 | 973046121 | Vysekání kapes ve zdivu z betonu pro špalíky do 30x30x30 mm | kus |  | 40.5 | 0 | 0 | 0 | 0 | 0
| K | 013 | 973046141 | Vysekání kapes ve zdivu z betonu pro špalíky do 50x50x50 mm | kus |  | 62 | 0 | 0 | 0 | 0 | 0
| K | 013 | 973046161 | Vysekání kapes ve zdivu z betonu pro špalíky do 100x100x50 mm | kus |  | 95.6 | 0 | 0 | 0 | 0.001 | 0
| K | 013 | 973046191 | Vysekání kapes ve zdivu z betonu pro špalíky do 150x150x100 mm | kus |  | 189 | 0 | 0 | 0 | 0.005 | 0
| K | 013 | 974031121 | Vysekání rýh ve zdivu cihelném hl do 30 mm š do 30 mm | m |  | 61.1 | 0 | 0 | 0 | 0.002 | 0
| K | 013 | 974031122 | Vysekání rýh ve zdivu cihelném hl do 30 mm š do 70 mm | m |  | 70 | 0 | 0 | 0 | 0.004 | 0
| K | 013 | 974031123 | Vysekání rýh ve zdivu cihelném hl do 30 mm š do 100 mm | m |  | 73 | 0 | 0 | 0 | 0.005 | 0
| K | 013 | 974031126 | Vysekání rýh ve zdivu cihelném hl do 30 mm š do 250 mm | m |  | 91.2 | 0 | 0 | 0 | 0.013 | 0
| K | 013 | 974031132 | Vysekání rýh ve zdivu cihelném hl do 50 mm š do 70 mm | m |  | 87.9 | 0 | 0 | 0 | 0.006 | 0
| K | 013 | 974031133 | Vysekání rýh ve zdivu cihelném hl do 50 mm š do 100 mm | m |  | 89.7 | 0 | 0 | 0 | 0.009 | 0
| K | 013 | 974031134 | Vysekání rýh ve zdivu cihelném hl do 50 mm š do 150 mm | m |  | 102 | 0 | 0 | 0 | 0.013 | 0
| K | 013 | 974031135 | Vysekání rýh ve zdivu cihelném hl do 50 mm š do 200 mm | m |  | 122 | 0 | 0 | 0 | 0.018 | 0
| K | 013 | 974031142 | Vysekání rýh ve zdivu cihelném hl do 70 mm š do 70 mm | m |  | 79 | 0 | 0 | 0 | 0.009 | 0
| K | 013 | 974031143 | Vysekání rýh ve zdivu cihelném hl do 70 mm š do 100 mm | m |  | 89.7 | 0 | 0 | 0 | 0.013 | 0
| K | 013 | 974031145 | Vysekání rýh ve zdivu cihelném hl do 70 mm š do 200 mm | m |  | 130 | 0 | 0 | 0 | 0.025 | 0
| K | 013 | 974031153 | Vysekání rýh ve zdivu cihelném hl do 100 mm š do 100 mm | m |  | 102 | 0 | 0 | 0 | 0.018 | 0
| K | 013 | 974031154 | Vysekání rýh ve zdivu cihelném hl do 100 mm š do 150 mm | m |  | 126 | 0 | 0 | 0 | 0.027 | 0
| K | 013 | 974031155 | Vysekání rýh ve zdivu cihelném hl do 100 mm š do 200 mm | m |  | 177 | 0 | 0 | 0 | 0.038 | 0
| K | 013 | 974031164 | Vysekání rýh ve zdivu cihelném hl do 150 mm š do 150 mm | m |  | 199 | 0 | 0 | 0 | 0.04 | 0
| K | 013 | 974031165 | Vysekání rýh ve zdivu cihelném hl do 150 mm š do 200 mm | m |  | 217 | 0 | 0 | 0 | 0.054 | 0
| K | 013 | 974031167 | Vysekání rýh ve zdivu cihelném hl do 150 mm š do 300 mm | m |  | 242 | 0 | 0 | 0 | 0.081 | 0
12 | K | 013 | 974049121 | Vysekání rýh v betonových zdech hl do 30 mm š do 30 mm | m |  | 122 | 0 | 0 | 0 | 0.002 | 0
| K | 013 | 974049122 | Vysekání rýh v betonových zdech hl do 30 mm š do 70 mm | m |  | 162 | 0 | 0 | 0 | 0.005 | 0
| K | 013 | 974049123 | Vysekání rýh v betonových zdech hl do 30 mm š do 100 mm | m |  | 190 | 0 | 0 | 0 | 0.007 | 0
| K | 013 | 974049124 | Vysekání rýh v betonových zdech hl do 30 mm š do 150 mm | m |  | 223 | 0 | 0 | 0 | 0.01 | 0
| K | 013 | 974049132 | Vysekání rýh v betonových zdech hl do 50 mm š do 70 mm | m |  | 227 | 0 | 0 | 0 | 0.008 | 0
13 | K | 013 | 974049133 | Vysekání rýh v betonových zdech hl do 50 mm š do 100 mm | m |  | 270 | 0 | 0 | 0 | 0.011 | 0
| K | 013 | 974049134 | Vysekání rýh v betonových zdech hl do 50 mm š do 150 mm | m |  | 279 | 0 | 0 | 0 | 0.016 | 0
| K | 013 | 974049142 | Vysekání rýh v betonových zdech hl do 70 mm š do 70 mm | m |  | 227 | 0 | 0 | 0 | 0.011 | 0
| K | 013 | 974049143 | Vysekání rýh v betonových zdech hl do 70 mm š do 100 mm | m |  | 268 | 0 | 0 | 0 | 0.015 | 0
| K | 013 | 974049144 | Vysekání rýh v betonových zdech hl do 70 mm š do 150 mm | m |  | 339 | 0 | 0 | 0 | 0.023 | 0
| K | 013 | 974049153 | Vysekání rýh v betonových zdech hl do 100 mm š do 100 mm | m |  | 379 | 0 | 0 | 0 | 0.022 | 0
| K | 013 | 974049154 | Vysekání rýh v betonových zdech hl do 100 mm š do 150 mm | m |  | 460 | 0 | 0 | 0 | 0.033 | 0
| K | 013 | 974049155 | Vysekání rýh v betonových zdech hl do 100 mm š do 200 mm | m |  | 532 | 0 | 0 | 0 | 0.046 | 0
| K | 013 | 974049164 | Vysekání rýh v betonových zdech hl do 150 mm š do 150 mm | m |  | 579 | 0 | 0 | 0 | 0.049 | 0
| K | 013 | 974049165 | Vysekání rýh v betonových zdech hl do 150 mm š do 200 mm | m |  | 616 | 0 | 0 | 0 | 0.066 | 0
| K | 013 | 974049185 | Vysekání rýh v betonových zdech hl do 300 mm š do 200 mm | m |  | 1090 | 0 | 0 | 0 | 0.087 | 0
| K | 013 | 974049187 | Vysekání rýh v betonových zdech hl do 300 mm š do 300 mm | m |  | 1310 | 0 | 0 | 0 | 0.124 | 0
| K | 013 | 974082112 | Vysekání rýh pro vodiče v omítce MV nebo MVC stěn š do 30 mm | m |  | 34.3 | 0 | 0 | 0 | 0.001 | 0
14 | K | 013 | 974082113 | Vysekání rýh pro vodiče v omítce MV nebo MVC stěn š do 50 mm | m |  | 35.8 | 0 | 0 | 0 | 0.002 | 0
| K | 013 | 974082114 | Vysekání rýh pro vodiče v omítce MV nebo MVC stěn š do 70 mm | m |  | 37.2 | 0 | 0 | 0 | 0.002 | 0
| K | 013 | 974082115 | Vysekání rýh pro vodiče v omítce MV nebo MVC stěn š do 100 mm | m |  | 43.2 | 0 | 0 | 0 | 0.003 | 0
| K | 013 | 974082116 | Vysekání rýh pro vodiče v omítce MV nebo MVC stěn š do 150 mm | m |  | 46.2 | 0 | 0 | 0 | 0.005 | 0
| K | 013 | 974082172 | Vysekání rýh pro vodiče v omítce MV nebo MVC stropů š do 30 mm | m |  | 65.8 | 0 | 0 | 0 | 0.001 | 0
| K | 013 | 974082173 | Vysekání rýh pro vodiče v omítce MV nebo MVC stropů š do 50 mm | m |  | 67.3 | 0 | 0 | 0 | 0.002 | 0
| K | 013 | 974082174 | Vysekání rýh pro vodiče v omítce MV nebo MVC stropů š do 70 mm | m |  | 68.8 | 0 | 0 | 0 | 0.002 | 0
| K | 013 | 974082175 | Vysekání rýh pro vodiče v omítce MV nebo MVC stropů š do 100 mm | m |  | 76.3 | 0 | 0 | 0 | 0.003 | 0
| K | 013 | 974082176 | Vysekání rýh pro vodiče v omítce MV nebo MVC stropů š do 150 mm | m |  | 83.7 | 0 | 0 | 0 | 0.005 | 0
| K | 013 | 974082821 | Vysekání rýh pro vodiče v podhledu kamenných kleneb nebo betonových stropů hl do 30 mm š do 30 mm | m |  | 161 | 0 | 0 | 0 | 0.002 | 0
| K | 013 | 974082822 | Vysekání rýh pro vodiče v podhledu kamenných kleneb nebo betonových stropů hl do 30 mm š do 70 mm | m |  | 192 | 0 | 0 | 0 | 0.005 | 0
| K | 013 | 974082823 | Vysekání rýh pro vodiče v podhledu kamenných kleneb nebo betonových stropů hl do 30 mm š do 100 mm | m |  | 223 | 0 | 0 | 0 | 0.007 | 0
| K | 013 | 974082824 | Vysekání rýh pro vodiče v podhledu kamenných kleneb nebo betonových stropů hl do 30 mm š do 150 mm | m |  | 259 | 0 | 0 | 0 | 0.01 | 0
| K | 013 | 974082832 | Vysekání rýh pro vodiče v podhledu kamenných kleneb nebo betonových stropů hl do 50 mm š do 70 mm | m |  | 264 | 0 | 0 | 0 | 0.008 | 0
| K | 013 | 974082833 | Vysekání rýh pro vodiče v podhledu kamenných kleneb nebo betonových stropů hl do 50 mm š do 100 mm | m |  | 312 | 0 | 0 | 0 | 0.014 | 0
| K | 013 | 974082834 | Vysekání rýh pro vodiče v podhledu kamenných kleneb nebo betonových stropů hl do 50 mm š do 150 mm | m |  | 343 | 0 | 0 | 0 | 0.018 | 0
| K | 013 | 977131111 | Vrty příklepovými vrtáky D 8 mm do cihelného zdiva nebo prostého betonu | m |  | 75.2 | 0 | 0 | 0 | 0 | 0
| K | 013 | 977131112 | Vrty příklepovými vrtáky D 10 mm do cihelného zdiva nebo prostého betonu | m |  | 86.8 | 0 | 1e-05 | 0 | 0 | 0
| K | 013 | 977131113 | Vrty příklepovými vrtáky D 12 mm do cihelného zdiva nebo prostého betonu | m |  | 98 | 0 | 1e-05 | 0 | 0 | 0
| K | 013 | 977131114 | Vrty příklepovými vrtáky D 14 mm do cihelného zdiva nebo prostého betonu | m |  | 110 | 0 | 1e-05 | 0 | 0.001 | 0
15 | K | 013 | 977131115 | Vrty příklepovými vrtáky D 16 mm do cihelného zdiva nebo prostého betonu | m |  | 134 | 0 | 2e-05 | 0 | 0.001 | 0
| K | 013 | 977311111 | Řezání stávajících betonových mazanin nevyztužených hl do 50 mm | m |  | 96.9 | 0 | 0 | 0 | 0 | 0
16 | K | 013 | 977311112 | Řezání stávajících betonových mazanin nevyztužených hl do 100 mm | m |  | 166 | 0 | 0 | 0 | 0 | 0
| K | 013 | 977311113 | Řezání stávajících betonových mazanin nevyztužených hl do 150 mm | m |  | 248 | 0 | 0 | 0 | 0 | 0
| K | 013 | 977311114 | Řezání stávajících betonových mazanin nevyztužených hl do 200 mm | m |  | 328 | 0 | 1e-05 | 0 | 0 | 0
| D |  | 997 | Přesun sutě |  |  |  | 0 |  | 0 |  | 0
| K | 013 | 997013211 | Vnitrostaveništní doprava suti a vybouraných hmot pro budovy v do 6 m ručně | t |  | 620 | 0 | 0 | 0 | 0 | 0
| K | 013 | 997013212 | Vnitrostaveništní doprava suti a vybouraných hmot pro budovy v do 9 m ručně | t |  | 1090 | 0 | 0 | 0 | 0 | 0
17 | K | 013 | 997013213 | Vnitrostaveništní doprava suti a vybouraných hmot vodorovně do 50 m pro budovy v do 12 m ručně | t |  | 1400 | 0 | 0 | 0 | 0 | 0
| K | 013 | 997013214 | Vnitrostaveništní doprava suti a vybouraných hmot pro budovy v do 15 m ručně | t |  | 1710 | 0 | 0 | 0 | 0 | 0
| K | 013 | 997013215 | Vnitrostaveništní doprava suti a vybouraných hmot pro budovy v do 18 m ručně | t |  | 2020 | 0 | 0 | 0 | 0 | 0
| K | 013 | 997013216 | Vnitrostaveništní doprava suti a vybouraných hmot pro budovy v do 21 m ručně | t |  | 2330 | 0 | 0 | 0 | 0 | 0
18 | K | 241 | 997241622 | Naložení a složení suti | t |  | 934 | 0 | 0 | 0 | 0 | 0
19 | K | 013 | 997013501 | Odvoz suti a vybouraných hmot na skládku nebo meziskládku do 1 km se složením | t |  | 237 | 0
20 | K | 013 | 997013509 | Příplatek k ceně za každý započatý 1 km přes 1 km - celkem 20 km | t |  | 10.3 | 0
21 | K | 013 | 997013831 | Poplatky za uložení stavebního směsného odpadu na skládce ( skládkovné) | t |  | 1140 | 0
| D |  | 998 | Přesun hmot |  |  |  | 0 |  | 0 |  | 0
| K | 011 | 998011001 | Přesun hmot pro budovy zděné v do 6 m | t |  | 262 | 0 | 0 | 0 | 0 | 0
22 | K | 011 | 998011002 | Přesun hmot pro budovy zděné v do 12 m | t |  | 279 | 0 | 0 | 0 | 0 | 0
| K | 011 | 998011003 | Přesun hmot pro budovy zděné v do 24 m | t |  | 293 | 0 | 0 | 0 | 0 | 0
| K | 011 | 998011004 | Přesun hmot pro budovy zděné v do 36 m | t |  | 529 | 0 | 0 | 0 | 0 | 0
| K | 011 | 998012021 | Přesun hmot pro budovy monolitické v do 6 m | t |  | 241 | 0 | 0 | 0 | 0 | 0
| K | 011 | 998012022 | Přesun hmot pro budovy monolitické v do 12 m | t |  | 223 | 0 | 0 | 0 | 0 | 0
| K | 011 | 998012023 | Přesun hmot pro budovy monolitické v do 24 m | t |  | 270 | 0 | 0 | 0 | 0 | 0
| D |  | PSV | Práce a dodávky PSV |  |  |  | 0 |  | 0 |  | 0
| D |  | 711 | Izolace proti vodě, vlhkosti a plynům |  |  |  | 0 |  | 0 |  | 0
| K | 711 | 711413121 | Izolace proti vodě za studena svislé S těsnicí hmotou dvousložkovou bitumenovou | m2 |  | 623 | 0 | 0.00611 | 0 | 0 | 0
| K | 711 | 711493121 | Izolace proti podpovrchové a tlakové vodě svislá S dvousložkovou na bázi cementu | m2 |  | 525 | 0 | 0.00458 | 0 | 0 | 0
| K | 711 | 711493122 | Izolace proti podpovrchové a tlakové vodě svislá S jednosložkovou na bázi cementu | m2 |  | 269 | 0 | 0.0045 | 0 | 0 | 0
| K | 711 | 998711201 | Přesun hmot procentní pro izolace proti vodě, vlhkosti a plynům v objektech v do 6 m | % |  | 3.05 | 0 | 0 | 0 | 0 | 0
| K | 711 | 998711202 | Přesun hmot procentní pro izolace proti vodě, vlhkosti a plynům v objektech v do 12 m | % |  | 3.21 | 0 | 0 | 0 | 0 | 0
| K | 711 | 998711203 | Přesun hmot procentní pro izolace proti vodě, vlhkosti a plynům v objektech v do 60 m | % |  | 3.42 | 0 | 0 | 0 | 0 | 0
| D |  | 725 | Zdravotechnika - zařizovací předměty |  |  |  | 0 |  | 0 |  | 0
| K | 725 | 725212211 | Umyvadlo keramické, bílé, bez výtokových armatur, nábytková včetně skříňky se dvěma zásuvkami, šířka umyvadla 500mm | kus |  | 23100 | 0 | 0.00012 | 0 | 0 | 0
23 | K | 725 | 725212213 | Umyvadlo keramické, bílé, bez výtokových armatur, nábytková včetně skříňky se dvěma zásuvkami, šířka umyvadla 600mm | kus |  | 25500 | 0 | 0.00012 | 0 | 0 | 0
24 | K | 721 | 725210821 | Demontáž umyvadel bez výtokových armatur | soubor |  | 128 | 0 | 0 | 0 | 0.01946 | 0
25 | K | 721 | 725820801 | Demontáž baterie nástěnné do G 3 / 4 | soubor |  | 76.8 | 0 | 0 | 0 | 0.00156 | 0
| K | 721 | 725820802 | Demontáž baterie stojánkové do jednoho otvoru | soubor |  | 78.5 | 0 | 0 | 0 | 0.00086 | 0
| K | 721 | 725820803 | Demontáž baterie stojánkové do tří otvorů | soubor |  | 157 | 0 | 0 | 0 | 0.00176 | 0
26 | K | 721 | 725829121 | Montáž baterie umyvadlové nástěnné pákové a klasické ostatní typ | kus |  | 210 | 0 | 0.00016 | 0 | 0 | 0
27 | M | MAT | 55145615 | Baterie umyvadlová nástěnná páková 150mm, chrom | kus |  | 3260 | 0 | 0.0018 | 0 | 0 | 0
| D |  | 775 | Podlahy skládané |  |  |  | 0 |  | 0 |  | 0
| K | 775 | 775510951 | Doplnění podlah vlysových, tl do 22 mm, plochy do 0,25 m2 | kus |  | 198 | 0 | 2e-05 | 0 | 0 | 0
| K | 775 | 775510952 | Doplnění podlah vlysových, tl do 22 mm, plochy do 1 m2 | kus |  | 455 | 0 | 7e-05 | 0 | 0 | 0
| K | 775 | 775510953 | Doplnění podlah vlysových, tl do 22 mm, plochy do 2 m2 | kus |  | 753 | 0 | 0.00014 | 0 | 0 | 0
| K | 775 | 775510954 | Doplnění podlah vlysových, tl do 22 mm, plochy do 4 m2 | kus |  | 1190 | 0 | 0.00028 | 0 | 0 | 0
| M | MAT | 61192142 | vlysy parketové buk 21x50x250mm barevnost přirozená | m2 |  | 633 | 0 | 0.01575 | 0 | 0 | 0
| K | 775 | 775511800 | Demontáž podlah vlysových lepených s lištami lepenými | m2 |  | 70.8 | 0 | 0 | 0 | 0.025 | 0
| K | 775 | 775511810 | Demontáž podlah vlysových přibíjených s lištami přibíjenými | m2 |  | 84.9 | 0 | 0 | 0 | 0.015 | 0
| K | 775 | 775511820 | Demontáž podlah vlysových lepených bez lišt | m2 |  | 67.2 | 0 | 0 | 0 | 0.015 | 0
| K | 775 | 775511830 | Demontáž podlah vlysových přibíjených bez lišt | m2 |  | 81.4 | 0 | 0 | 0 | 0.015 | 0
| K | 775 | 775521800 | Demontáž parketových tabulí s lištami lepenými | m2 |  | 67.2 | 0 | 0 | 0 | 0.02 | 0
| K | 775 | 775521810 | Demontáž parketových tabulí s lištami přibíjenými | m2 |  | 81.4 | 0 | 0 | 0 | 0.02 | 0
| K | 775 | 775526210 | Montáž podlahy masivní parketové lepené z tabulí do 450x450 mm s podkladem z desek | m2 |  | 792 | 0 | 0.01063 | 0 | 0 | 0
| K | 775 | 775526217 | Montáž podlahy masivní parketové přibíjené z tabulí do 450x450 mm s podkladem z desek | m2 |  | 626 | 0 | 0.00965 | 0 | 0 | 0
| K | 775 | 775526219 | Montáž podlahy masivní parketové šroubované z tabulí do 450x450 mm s podkladem z desek | m2 |  | 645 | 0 | 0.00974 | 0 | 0 | 0
| M | MAT | 61195100 | Parkety mozaikové 480x480x8mm dub | m2 |  | 441 | 0 | 0.006 | 0 | 0 | 0
| K | 775 | 775541111 | Montáž podlah plovoucích z lamel dýhovaných a laminovaných lepených v drážce š dílce do 150 mm | m2 |  | 275 | 0 | 0.00013 | 0 | 0 | 0
| M | MAT | 61151524 | Podlaha dřevěná zámková třívrstvá lakovaná 185x1080x14 javor | m2 |  | 1610 | 0 | 0.0083 | 0 | 0 | 0
| K | 775 | 775541811 | Demontáž podlah plovoucích laminátových lepených do suti | m2 |  | 35.4 | 0 | 0 | 0 | 0.0071 | 0
| K | 775 | 775541821 | Demontáž podlah plovoucích laminátových zaklapávacích do suti | m2 |  | 28.3 | 0 | 0 | 0 | 0.007 | 0
| K | 775 | 775591901 | Oprava podlah dřevěných - tmelení dílčích defektů vlysových, parketových podlah | kus |  | 58.9 | 0 | 5e-05 | 0 | 0 | 0
| K | 775 | 775591902 | Oprava podlah dřevěných - tmelení dílčích defektů palubkových podlah | kus |  | 55 | 0 | 5e-05 | 0 | 0 | 0
| K | 775 | 775591912 | Oprava podlah dřevěných - broušení střední | m2 |  | 48.7 | 0 | 1e-05 | 0 | 0 | 0
| K | 775 | 775591913 | Oprava podlah dřevěných - broušení jemné | m2 |  | 35.6 | 0 | 1e-05 | 0 | 0 | 0
| K | 775 | 775591919 | Oprava podlah dřevěných - broušení celkové včetně tmelení | m2 |  | 180 | 0 | 0.00018 | 0 | 0 | 0
| K | 775 | 775591920 | Oprava podlah dřevěných - vysátí povrchu | m2 |  | 3.13 | 0 | 0 | 0 | 0 | 0
| K | 775 | 775591921 | Oprava podlah dřevěných - základní lak | m2 |  | 137 | 0 | 0.00026 | 0 | 0 | 0
| K | 775 | 775591924 | Oprava podlah dřevěných - vrchní lak pro velmi vysokou zátěž | m2 |  | 85.1 | 0 | 0.00024 | 0 | 0 | 0
| K | 775 | 775591926 | Oprava podlah dřevěných - mezibroušení mezi vrstvami laku | m2 |  | 24.3 | 0 | 1e-05 | 0 | 0 | 0
| K | 775 | 775591929 | Oprava podlah dřevěných - celkové lakování | m2 |  | 411 | 0 | 0.00048 | 0 | 0 | 0
| K | 775 | 775591931 | Oprava podlah dřevěných - nátěr olejem a voskování | m2 |  | 74.7 | 0 | 5e-05 | 0 | 0 | 0
| K | 775 | 775591941 | Oprava podlah dřevěných - pastování | m2 |  | 43.1 | 0 | 4e-05 | 0 | 0 | 0
| K | 775 | 998775201 | Přesun hmot procentní pro podlahy dřevěné v objektech v do 6 m | % |  | 1.19 | 0 | 0 | 0 | 0 | 0
| K | 775 | 998775202 | Přesun hmot procentní pro podlahy dřevěné v objektech v do 12 m | % |  | 1.2 | 0 | 0 | 0 | 0 | 0
| K | 775 | 998775203 | Přesun hmot procentní pro podlahy dřevěné v objektech v do 24 m | % |  | 1.29 | 0 | 0 | 0 | 0 | 0
| K | 775 | 998775204 | Přesun hmot procentní pro podlahy dřevěné v objektech v do 36 m | % |  | 1.3 | 0 | 0 | 0 | 0 | 0
| D |  | 776 | Podlahy povlakové |  |  |  | 0 |  | 0 |  | 0
23 | K | 776 | 776111115 | Broušení podkladu povlakových podlah před litím stěrky | m2 |  | 27.5 | 0 | 0 | 0 | 0 | 0
24 | K | 776 | 776111116 | Odstranění zbytků lepidla z podkladu povlakových podlah broušením | m2 |  | 56.1 | 0 | 0 | 0 | 0 | 0
| K | 776 | 776111117 | Broušení stávajícího podkladu povlakových podlah diamantovým kotoučem | m2 |  | 259 | 0 | 0 | 0 | 0 | 0
25 | K | 776 | 776111311 | Vysátí podkladu povlakových podlah | m2 |  | 12.1 | 0 | 0 | 0 | 0 | 0
| K | 776 | 776121111 | Vodou ředitelná penetrace savého podkladu povlakových podlah ředěná v poměru 1:3 | m2 |  | 32.1 | 0 | 3e-05 | 0 | 0 | 0
| K | 776 | 776121321 | Vodou ředitelná penetrace savého podkladu povlakových podlah neředěná | m2 |  | 65.7 | 0 | 0.0002 | 0 | 0 | 0
26 | K | 776 | 776121411 | Dvousložková penetrace podkladu povlakových podlah | m2 |  | 143 | 0 | 0.0005 | 0 | 0 | 0
| K | 776 | 776121511 | Dvousložková penetrace podkladu povlakových podlah proti vlhkosti | m2 |  | 296 | 0 | 0.00315 | 0 | 0 | 0
| K | 776 | 776141111 | Vyrovnání podkladu povlakových podlah stěrkou pevnosti 20 MPa tl 3 mm | m2 |  | 164 | 0 | 0.00455 | 0 | 0 | 0
27 | K | 776 | 776141113 | Vyrovnání podkladu povlakových podlah stěrkou pevnosti 20 MPa tl 8 mm | m2 |  | 307 | 0 | 0.012 | 0 | 0 | 0
| K | 776 | 776141121 | Vyrovnání podkladu povlakových podlah stěrkou pevnosti 30 MPa tl 3 mm | m2 |  | 237 | 0 | 0.0045 | 0 | 0 | 0
| K | 776 | 776141122 | Vyrovnání podkladu povlakových podlah stěrkou pevnosti 30 MPa tl 5 mm | m2 |  | 359 | 0 | 0.0075 | 0 | 0 | 0
| K | 776 | 776141123 | Vyrovnání podkladu povlakových podlah stěrkou pevnosti 30 MPa tl 8 mm | m2 |  | 527 | 0 | 0.012 | 0 | 0 | 0
| K | 776 | 776141124 | Vyrovnání podkladu povlakových podlah stěrkou pevnosti 30 MPa tl 10 mm | m2 |  | 652 | 0 | 0.015 | 0 | 0 | 0
28 | K | 776 | 776201811 | Demontáž lepených povlakových podlah bez podložky ručně | m2 |  | 49.4 | 0 | 0 | 0 | 0.0025 | 0
| K | 776 | 776201812 | Demontáž lepených povlakových podlah s podložkou ručně | m2 |  | 120 | 0 | 0 | 0 | 0.003 | 0
| K | 776 | 776201814 | Demontáž povlakových podlahovin volně položených podlepených páskou | m2 |  | 23.5 | 0 | 0 | 0 | 0.003 | 0
| K | 776 | 776201910 | Oprava podlah výměnou podlahového povlaku plochy do 0,25 m2 | kus |  | 103 | 0 | 0.00017 | 0 | 0.0015 | 0
| K | 776 | 776201911 | Oprava podlah výměnou podlahového povlaku plochy do 0,50 m2 | kus |  | 166 | 0 | 0.00035 | 0 | 0.003 | 0
| K | 776 | 776201912 | Oprava podlah výměnou podlahového povlaku plochy do 1 m2 | kus |  | 267 | 0 | 0.0007 | 0 | 0.005 | 0
| K | 776 | 776201913 | Oprava podlah výměnou podlahového povlaku plochy do 2 m2 | kus |  | 436 | 0 | 0.00139 | 0 | 0.01 | 0
29 | K | 776 | 776221111 | Lepení pásů z PVC standardním lepidlem | m2 |  | 133 | 0 | 0.0003 | 0 | 0 | 0
30 | M | MAT | 28411000 | PVC vinyl, heterogenní zátěžová antibakteriální, nášlapná vrstva 0,90mm, třída zátěže 34/43, otlak do 0,03mm, R10, hořlavost Bfl S1. | m2 |  | 510 | 0 | 0.00287 | 0 | 0 | 0
| K | 776 | 776221121 | Lepení elektrostaticky vodivých pásů z PVC standardním lepidlem | m2 |  | 209 | 0 | 0.0004 | 0 | 0 | 0
| M | MAT | 284110260 | PVC vinyl, heterogenní zátěžová elektrostaticky vodivé tl 2,00mm, R 0,05-1Mohm, třída zátěže 34/43, třída otěru P, hořlavost Bfl S1. | m2 |  | 1060 | 0 | 0.0029 | 0 | 0 | 0
| K | 776 | 776223111 | Spoj povlakových podlahovin z PVC svařováním za tepla | m |  | 52.8 | 0 | 2e-05 | 0 | 0 | 0
31 | K | 776 | 776223112 | Spoj povlakových podlahovin z PVC svařováním za studena | m |  | 62.5 | 0 | 0 | 0 | 0 | 0
| K | 776 | 776231111 | Lepení lamel a čtverců z vinylu standardním lepidlem | m2 |  | 184 | 0 | 0.0003 | 0 | 0 | 0
| M | MAT | 284110500 | Vinylové dílce tl 2,0mm, nášlapná vrstva 0,40mm, úprava PUR, třída zátěže 23/32/41, otlak 0,05mm, R10, třída otěru T, hořlavost Bfl S1, bez ftalátů | m2 |  | 474 | 0 | 0.00368 | 0 | 0 | 0
| K | 776 | 776232111 | Lepení lamel a čtverců z vinylu 2-složkovým lepidlem | m2 |  | 280 | 0 | 0.0007 | 0 | 0 | 0
32 | K | 776 | 776410811 | Odstranění soklíků a lišt pryžových nebo plastových | m |  | 12.4 | 0 | 0 | 0 | 0.0003 | 0
| K | 776 | 776411111 | Montáž obvodových soklíků výšky do 80 mm | m |  | 126 | 0 | 2e-05 | 0 | 0 | 0
33 | M | MAT | 28411003 | Lišta soklová PVC 30x30mm | m |  | 21 | 0 | 0.00015 | 0 | 0 | 0
34 | K | 776 | 776421111 | Montáž obvodových lišt lepených | m |  | 92.4 | 0 | 3e-05 | 0 | 0 | 0
35 | K | 776 | 776991121 | Základní čištění nově položených podlahovin vysátím a setřením vlhkým mopem | m2 |  | 34.7 | 0 | 0 | 0 | 0 | 0
| K | 776 | 776991131 | Základní čištění nově položených podlahovin včetně 2-složkového jednovrstvého polymerního nátěru | m2 |  | 137 | 0 | 5e-05 | 0 | 0 | 0
| K | 776 | 776991132 | Základní čištění nově položených podlahovin včetně 2-složkového dvouvrstvého polymerního nátěru | m2 |  | 200 | 0 | 0.0001 | 0 | 0 | 0
| K | 776 | 776991141 | Pastování a leštění podlahovin ručně | m2 |  | 37.8 | 0 | 3e-05 | 0 | 0 | 0
| K | 776 | 776991221 | Základní čištění nově položených podlahovin včetně 1-složkového jednovrstvého polymerního nátěru | m2 |  | 55.1 | 0 | 3e-05 | 0 | 0 | 0
| K | 776 | 776991222 | Základní čištění nově položených podlahovin včetně 1-složkového dvouvrstvého polymerního nátěru | m2 |  | 67.3 | 0 | 5e-05 | 0 | 0 | 0
| K | 776 | 776991811 | Demontáž přibité kovové pásky ze spoje | m |  | 7.08 | 0 | 0 | 0 | 0 | 0
36 | K | 776 | 776991821 | Odstranění lepidla ručně z podlah | m2 |  | 149 | 0 | 0 | 0 | 0 | 0
| K | 776 | 998776201 | Přesun hmot procentní pro podlahy povlakové v objektech v do 6 m | % |  | 0.37 | 0 | 0 | 0 | 0 | 0
37 | K | 776 | 998776202 | Přesun hmot procentní pro podlahy povlakové v objektech v do 12 m | % |  | 0.38 | 0 | 0 | 0 | 0 | 0
| K | 776 | 998776203 | Přesun hmot procentní pro podlahy povlakové v objektech v do 24 m | % |  | 0.4 | 0 | 0 | 0 | 0 | 0
| D |  | 763 | Kazetový podhled |  |  |  | 0 |  | 0 |  | 0
| K | 763 | 763135811 | Demontáž podhledu sádrokartonového, kazetového na závěšeném, na roštu viditelném. | m2 |  | 126 | 0
| K | 763 | 763135102 | Montáž sádrokartonového podhledu, kazetového, demontovatelného, velikost kazet 600x600mm, včetně nosné konstrukce, viditelné. | m2 |  | 348 | 0
| M | 590 | 59030596 | Podhled kazetový demontovatelný bílý pískový, bez děrování, hrana rovná, tl. 8mm, 600x600mm | m2 |  | 150 | 0 | 0 | 0 | 0.0815 | 0
| M | 590 | 59030646 | Profil hlavní pro kazetové minerální podhledy 38x24mm | m |  | 30.2 | 0 | 0 | 0 | 0.0272 | 0
| M | 590 | 59030646 | Profil vedlejší pro kazetové minerální podhledy 38x24mm | m |  | 30.2 | 0 | 0 | 0 | 0.0272 | 0
| M | 590 | 59030644 | Profil příčný pro kazetové minerální podhledy 32x24mm | m |  | 29 | 0 | 0 | 0 | 0.0272 | 0
| M | 590 | 59030703 | Profil obvodový pro kazetový podhled | m |  | 129 | 0 | 0.0029 | 0 | 0 | 0
| M | 590 | 59030674 | Závěs pérový pro hlavní T profil. | kus |  | 6 | 0 | 0.003 | 0 | 0 | 0
| M | 590 | 59030190 | Drát s okem dl 125mm | kus |  | 1.3 | 0 | 0.003 | 0 | 0 | 0
| D |  | 781 | Dokončovací práce - obklady |  |  |  | 0 |  | 0 |  | 0
43 | K | 781 | 781471810 | Demontáž obkladů z obkladaček keramických kladených do malty | m2 |  | 104 | 0 | 0 | 0 | 0.0815 | 0
| K | 781 | 781473810 | Demontáž obkladů z obkladaček keramických lepených | m2 |  | 67.9 | 0 | 0 | 0 | 0.0272 | 0
| K | 781 | 781474119 | Montáž obkladů vnitřních keramických hladkých do 85 ks/m2 lepených flexibilním lepidlem | m2 |  | 710 | 0 | 0.00295 | 0 | 0 | 0
| K | 781 | 781474112 | Montáž obkladů vnitřních keramických hladkých do 12 ks/m2 lepených flexibilním lepidlem | m2 |  | 442 | 0 | 0.0029 | 0 | 0 | 0
| K | 781 | 781474113 | Montáž obkladů vnitřních keramických hladkých do 19 ks/m2 lepených flexibilním lepidlem | m2 |  | 458 | 0 | 0.003 | 0 | 0 | 0
| K | 781 | 781474114 | Montáž obkladů vnitřních keramických hladkých do 22 ks/m2 lepených flexibilním lepidlem | m2 |  | 461 | 0 | 0.003 | 0 | 0 | 0
44 | K | 781 | 781474116 | Montáž obkladů vnitřních keramických hladkých do 35 ks/m2 lepených flexibilním lepidlem | m2 |  | 517 | 0 | 0.0031 | 0 | 0 | 0
| K | 781 | 781474117 | Montáž obkladů vnitřních keramických hladkých do 45 ks/m2 lepených flexibilním lepidlem | m2 |  | 537 | 0 | 0.0032 | 0 | 0 | 0
| K | 781 | 781474118 | Montáž obkladů vnitřních keramických hladkých do 50 ks/m2 lepených flexibilním lepidlem | m2 |  | 564 | 0 | 0.00325 | 0 | 0 | 0
45 | M | 781 | 781484115 | Montáž obkladů vnitřních stěn z mozaikových lepenců keramických nebo skleněných, lepených flexibilním lepidlam, dílce velikosti 200x200mm. | m2 |  | 529 | 0 | 0.0118 | 0 | 0 | 0
46 | K | 781 | 781491815 | Odstranění profilu ukončovacího | m |  | 4.95 | 0 | 0 | 0 | 0.00019 | 0
| K | 781 | 781493111 | Plastové profily rohové lepené standardním lepidlem | m |  | 145 | 0 | 0.00031 | 0 | 0 | 0
| K | 781 | 781493511 | Plastové profily ukončovací lepené standardním lepidlem | m |  | 99.8 | 0 | 0.00026 | 0 | 0 | 0
47 | K | 781 | 781494111 | Plastové profily rohové lepené flexibilním lepidlem | m |  | 147 | 0 | 0.00031 | 0 | 0 | 0
48 | K | 781 | 781494511 | Plastové profily ukončovací lepené flexibilním lepidlem | m |  | 101 | 0 | 0.00026 | 0 | 0 | 0
49 | K | 781 | 781495115 | Spárování vnitřních obkladů silikonem | m |  | 43.4 | 0 | 3e-05 | 0 | 0 | 0
| K | 781 | 781495116 | Spárování vnitřních obkladů epoxidem | m |  | 49.1 | 0 | 5e-05 | 0 | 0 | 0
| K | 781 | 998781201 | Přesun hmot procentní pro obklady keramické v objektech v do 6 m | % |  | 2.8 | 0 | 0 | 0 | 0 | 0
50 | K | 781 | 998781202 | Přesun hmot procentní pro obklady keramické v objektech v do 12 m | % |  | 3.37 | 0 | 0 | 0 | 0 | 0
| K | 781 | 998781203 | Přesun hmot procentní pro obklady keramické v objektech v do 24 m | % |  | 3.54 | 0 | 0 | 0 | 0 | 0
| K | 766 | 766411811 | Demontáž obložení stěn panely, plochy do 1,5m2. | m2 |  | 97.7 | 0
| K | 781 | 783624101 | Základní nátěr otopných těles jednonásobných, žebrových trub, akrylátový. | m2 |  | 100 | 0
| M | 246 | 24626749 | Hmota nátěrová akrylátová základní na kovy. | kg |  | 311 | 0
| K | 781 | 783627107 | Krycí nátěr (email) otopných těles žebrových, dvojnásobný, akrylátový. | m2 |  | 202 | 0
| M | 246 | 24621560 | Hmota nátěrová syntetická vrchní (email) na kovy | kg |  | 155 | 0
| D |  | 784 | Dokončovací práce - malby a tapety |  |  |  | 0 |  | 0 |  | 0
38 | K | 784 | 784111031 | Omytí podkladu v místnostech výšky do 3,80 m | m2 |  | 32.9 | 0 | 0 | 0 | 0 | 0
| K | 784 | 784111033 | Omytí podkladu v místnostech výšky do 5,00 m | m2 |  | 35.2 | 0 | 0 | 0 | 0 | 0
39 | K | 784 | 784121001 | Oškrabání malby v mísnostech výšky do 3,80 m | m2 |  | 29 | 0 | 0.001 | 0 | 0.00031 | 0
| K | 784 | 784121003 | Oškrabání malby v mísnostech výšky do 5,00 m | m2 |  | 30.9 | 0 | 0.001 | 0 | 0.00031 | 0
| K | 784 | 784131011 | Odstranění lepených tapet s makulaturou ze stropů nebo sloupů výšky do 3,80 m | m2 |  | 82.4 | 0 | 0 | 0 | 0.00025 | 0
| K | 784 | 784131013 | Odstranění lepených tapet s makulaturou ze stěn výšky do 3,80 m | m2 |  | 63.3 | 0 | 0 | 0 | 0.00025 | 0
| K | 784 | 784131015 | Odstranění lepených tapet bez makulatury ze stropů nebo sloupů výšky do 3,80 m | m2 |  | 50.4 | 0 | 0 | 0 | 0.00015 | 0
| K | 784 | 784131017 | Odstranění lepených tapet bez makulatury ze stěn výšky do 3,80 m | m2 |  | 38.7 | 0 | 0 | 0 | 0.00015 | 0
| K | 784 | 784161201 | Lokální vyrovnání podkladu sádrovou stěrkou plochy do 0,1 m2 v místnostech výšky do 3,80 m | kus |  | 33.3 | 0 | 0.00048 | 0 | 0 | 0
| K | 784 | 784161203 | Lokální vyrovnání podkladu sádrovou stěrkou plochy do 0,1 m2 v místnostech výšky do 5,00 m | kus |  | 34.9 | 0 | 0.00048 | 0 | 0 | 0
40 | K | 784 | 784161211 | Lokální vyrovnání podkladu sádrovou stěrkou plochy do 0,25 m2 v místnostech výšky do 3,80 m | kus |  | 48.8 | 0 | 0.0012 | 0 | 0 | 0
| K | 784 | 784161213 | Lokální vyrovnání podkladu sádrovou stěrkou plochy do 0,25 m2 v místnostech výšky do 5,00 m | kus |  | 50.8 | 0 | 0.0012 | 0 | 0 | 0
| K | 784 | 784181101 | Základní akrylátová jednonásobná penetrace podkladu v místnostech výšky do 3,80m | m2 |  | 14.9 | 0 | 0.0002 | 0 | 0 | 0
| K | 784 | 784181103 | Základní akrylátová jednonásobná penetrace podkladu v místnostech výšky do 5,00m | m2 |  | 15.7 | 0 | 0.0002 | 0 | 0 | 0
| K | 784 | 784181111 | Základní silikátová jednonásobná penetrace podkladu v místnostech výšky do 3,80m | m2 |  | 20.4 | 0 | 0.00021 | 0 | 0 | 0
| K | 784 | 784181113 | Základní silikátová jednonásobná penetrace podkladu v místnostech výšky do 5,00m | m2 |  | 21.1 | 0 | 0.00021 | 0 | 0 | 0
41 | K | 784 | 784181121 | Hloubková jednonásobná penetrace podkladu v místnostech výšky do 3,80 m | m2 |  | 22 | 0 | 0.0002 | 0 | 0 | 0
| K | 784 | 784181123 | Hloubková jednonásobná penetrace podkladu v místnostech výšky do 5,00 m | m2 |  | 22.7 | 0 | 0.0002 | 0 | 0 | 0
| K | 784 | 784191001 | Čištění vnitřních ploch oken nebo balkonových dveří jednoduchých po provedení malířských prací | m2 |  | 10 | 0 | 1e-05 | 0 | 0 | 0
42 | K | 784 | 784191003 | Čištění vnitřních ploch oken dvojitých nebo zdvojených po provedení malířských prací | m2 |  | 17.4 | 0 | 2e-05 | 0 | 0 | 0
| K | 776 | 776141114 | Vyrovnání podkladu povlakových podlah stěrkou pevnosti 20 MPa tl 10 mm | m2 |  | 406 | 0 | 0.015 | 0 | 0 | 0
43 | K | 784 | 784191005 | Čištění vnitřních ploch dveří nebo vrat po provedení malířských prací | m2 |  | 13.8 | 0 | 1e-05 | 0 | 0 | 0
44 | K | 784 | 784191007 | Čištění vnitřních ploch podlah po provedení malířských prací | m2 |  | 2.5 | 0 | 1e-05 | 0 | 0 | 0
| K | 784 | 784191009 | Čištění vnitřních ploch schodišť po provedení malířských prací | m2 |  | 2.96 | 0 | 1e-05 | 0 | 0 | 0
| K | 784 | 784211101 | Dvojnásobné bílé malby ze směsí za mokra výborně otěruvzdorných v místnostech výšky do 3,80 m | m2 |  | 65.7 | 0 | 0.00026 | 0 | 0 | 0
| K | 784 | 784211103 | Dvojnásobné bílé malby ze směsí za mokra výborně otěruvzdorných v místnostech výšky do 5,00 m | m2 |  | 68.4 | 0 | 0.00026 | 0 | 0 | 0
| K | 784 | 784211111 | Dvojnásobné bílé malby ze směsí za mokra velmi dobře otěruvzdorných v místnostech výšky do 3,80 m | m2 |  | 60.5 | 0 | 0.00029 | 0 | 0 | 0
| K | 784 | 784211113 | Dvojnásobné bílé malby ze směsí za mokra velmi dobře otěruvzdorných v místnostech výšky do 5,00 m | m2 |  | 70.3 | 0 | 0.00029 | 0 | 0 | 0
| K | 784 | 784211121 | Dvojnásobné bílé malby ze směsí za mokra středně otěruvzdorných v místnostech výšky do 3,80 m | m2 |  | 62 | 0 | 0.00027 | 0 | 0 | 0
| K | 784 | 784211123 | Dvojnásobné bílé malby ze směsí za mokra středně otěruvzdorných v místnostech výšky do 5,00 m | m2 |  | 65.4 | 0 | 0.00027 | 0 | 0 | 0
| K | 784 | 784211131 | Dvojnásobné bílé malby ze směsí za mokra minimálně otěruvzdorných v místnostech do 3,80 m | m2 |  | 48.2 | 0 | 0.00032 | 0 | 0 | 0
| K | 784 | 784211133 | Dvojnásobné bílé malby ze směsí za mokra minimálně otěruvzdorných v místnostech do 5,00 m | m2 |  | 50.5 | 0 | 0.00032 | 0 | 0 | 0
45 | K | 784 | 784221101 | Dvojnásobné bílé malby ze směsí za sucha dobře otěruvzdorných v místnostech do 3,80 m | m2 |  | 37 | 0 | 0.00029 | 0 | 0 | 0
| K | 784 | 784221103 | Dvojnásobné bílé malby ze směsí za sucha dobře otěruvzdorných v místnostech do 5,00 m | m2 | 0 | 38.5 | 0 | 0.00029 | 0 | 0 | 0
| K | 784 | 784221111 | Dvojnásobné bílé malby ze směsí za sucha středně otěruvzdorných v místnostech do 3,80 m | m2 | 0 | 29.9 | 0 | 0.0002 | 0 | 0 | 0
| K | 784 | 784221113 | Dvojnásobné bílé malby ze směsí za sucha středně otěruvzdorných v místnostech do 5,00 m | m2 | 0 | 31.5 | 0 | 0.0002 | 0 | 0 | 0
| K | 784 | 784221121 | Dvojnásobné bílé malby ze směsí za sucha minimálně otěruvzdorných v místnostech do 3,80 m | m2 | 0 | 27.2 | 0 | 0.00017 | 0 | 0 | 0
| K | 784 | 784221123 | Dvojnásobné bílé malby ze směsí za sucha mimálně otěruvzdorných v místnostech do 5,00 m | m2 | 0 | 28.7 | 0 | 0.00017 | 0 | 0 | 0
|  |  | 741 | Silnoproudé rozvody + příslušenství |  |  |  | 0
14 | K | 741 | 741210101 | Montáž rozvaděčů litinových, hliníkových nebo plastových bez zapojení vodičů, sestavy hmotností do 50 kg. | kus | 0 | 842 | 0
| M | MAT | 10.679.725 | Rozvaděčová skříň, 24 modulů, IP30, na omítku | kus | 0 | 523.62 | 0
| M | MAT | 10.679.718 | Rozvaděčová skříň, 24 modulů, IP30, pod omítku | kus | 0 | 523.62 | 0
15 | M | MAT | 10.679.726 | Rozvaděčová skříň, 36 modulů, IP30, na omítku | kus | 0 | 716.25 | 0
71 | M | MAT | 10.679.719 | Rozvaděčová skříň, 36 modulů, IP30, pod omítku | kus | 0 | 716.25 | 0
16 | K | 741 | 741320135 | Montáž jističů se zapojením vodičů, dvoupólových nn, do 25 A ve skříni. | kus | 0 | 172 | 0
17 | M | MAT | 10.061.062 | Proudový chránič s jističem 16A, rozměry 2 DIN, jmenovité napětí 230/400V, Charakteristika C, Jmenovitý reziduální proud 0,03A. | kus | 0 | 1329.16 | 0
18 | K | 741 | 741310561 | Montáž spínačů tří nebo čtyřpólových, vypínačů výkonových pojistkových, do 63 A | kus | 0 | 138 | 0
19 | M | MAT | 10.843.680 | Vypínač na DIN, 3P 40A 400/415V. | kus | 0 | 485.07 | 0
20 | K | 741 | 741811011 | Zkoušky a prohlídky rozvodných zařízení, kontrola rozvaděčů nn, silových, hmotnosti do 200 kg. | kus | 0 | 1280 | 0
77 | K | 741 | 741120501 | Montáž šňůr měděných bez ukončení uložených volně, lehkých a středních, počtu žil do 7 | m | 0 | 20.7 | 0
78 | M | MAT | 10.048.777 | Dvoulinka 2x2,5mm červeno-černá pro 12V DC rozvody do stolů studentů od zdroje v katedře, SCY 2x2,5 TR/R | m | 0 | 22.32 | 0
79 | K | 741 | 741120501 | Montáž šňůr měděných bez ukončení uložených volně, lehkých a středních, počtu žil do 7 | m | 0 | 20.7 | 0
80 | M | MAT | 10.048.919 | Dvoulinka 2x1,5mm červeno-černá pro spínání elektrických otvíračů pro lavice studentů, SCY 2x1,5 TT/RD | m | 0 | 14.32 | 0
| K | 741 | 741 31-3031 | Montáž zásuvek domovních se zapojením vodičů šroubové připojení vestavných 10 A provedení 1P zdířka. | kus | 0 | 70.8 | 0
| M | MAT | 1234217 | Bezpečnostní zdířka 4mm, červená, pro 12V DC rozvod. | kus | 0 | 45.3 | 0
| M | MAT | 1131535 | Bezpečnostní zdířka 4mm, modrá, pro 12V DC rozvod. | kus | 0 | 45.3 | 0
21 | K | 741 | 741313004 | Montáž zásuvek domovních se zapojením vodičů bezšroubové připojení polozapuštěných nebo zapuštěných 10/16 A, provedení 2X(2P + PE) dvojnásobná šikmá. | kus | 0 | 92 | 0
22 | M | MAT | 10.079.613 | Zásuvka dvojnásobná bezšroubová, s clonkami, s natočenou dutinou, bílá, 16 A | kus | 0 | 147.99 | 0
23 | K | 741 | 741313004 | Montáž zásuvek domovních se zapojením vodičů bezšroubové připojení polozapuštěných nebo zapuštěných 10/16 A, provedení 2X(2P + PE) dvojnásobná šikmá. | kus | 0 | 92 | 0
24 | M | MAT | 10.074.248 | Zásuvka dvojnásobná bezšroubová, modulová zásuvka 45x90mm, s clonkami, s natočenou dutinou, bílá, 16 A | kus | 0 | 232.14 | 0
25 | K | 741 | 741313001 | Montáž zásuvek domovních se zapojením vodičů bez šroubové připojení polozapuštěných nebo zapuštěných 10/16 A, provedení 2P + PE. | kus | 0 | 88.1 | 0
26 | M | MAT | 10.079.558 | Zásuvka jednonásobná bezšroubová, bílá, 16 A | kus | 0 | 100.85 | 0
| M | MAT | 10.072.355 | Rámeček 2-násobný bílý | kus | 0 | 35.44 | 0
27 | M | MAT | 10.071.783 | Rámeček 3-násobný bílý | kus | 0 | 50.79 | 0
| M | MAT | 10.069.820 | Rámeček 4-násobný bílý | kus | 0 | 66.87 | 0
28 | K | 741 | 741122016 | Montáž kabelů měděných bez ukončení uložených pod omítku plných kulatých (CYKY), počtu a průřezu žil 3x2,5 mm2. | m | 0 | 32 | 0
29 | M | MAT | 10.048.482 | Silový kabel CYKY-J 3x2,5mm2. | m | 0 | 18.1 | 0
30 | K | 741 | 741120301 | Montáž vodičů izolovaných měděných bez ukončení uložených pevně, plných a laněných s PVC pláštěm (CY) průřez žíly 0,55 až 16 mm2. | m | 0 | 37.5 | 0
31 | M | MAT | 10.048.422 | Zemnící kabel zelenožlutý CY 4mm2. | m | 0 | 9.48 | 0
| K | 741 | 741110512 | Montáž lišt a kanálů elektroinstalačních se spojkami, vkládacích s víčkem, šířky přes 60 do 120mm. | m | 0 | 79.6 | 0
| M | MAT | 10.155.437 | Instalační kanál, parapetní dutý 90x55mm s možností vložení stínicího kanálu. Vhodný pro instalaci modulárních přístrojů. Barva bílá. Stupeň krytí: IP 30. Cena včetně instalace a dopravy. | m | 0 | 219.08 | 0
32 | M | MAT | 10.074.642 | Ohebná dvouplášťová korugovaná bezhalogenová chránička vnitřní ø 32 mm. | m | 0 | 16.6 | 0
33 | K | 741 | 741110002 | Montáž trubek elektroinstalačních s nasunutím nebo našroubováním do krabic, plastových ohebných, uložených pevně, vnější ø přes 23 do 35 mm | m | 0 | 33.3 | 0
34 | M | MAT | 10.074.671 | Ohebná dvouplášťová korugovaná bezhalogenová chránička vnitřní ø 41 mm. | m | 0 | 19.27 | 0
35 | K | 741 | 741110003 | Montáž trubek elektroinstalačních s nasunutím nebo našroubováním do krabic, plastových ohebných, uložených pevně, vnější ø přes 35 mm | m | 0 | 36.4 | 0
| M | MAT | 10.079.403 | Ohebná elektroinstalační trubka PVC, mechanická odolnost 320N/5cm, světlě šedá, vnitřní ø 16 mm. | m | 0 | 14.68 | 0
| K | 741 | 741110001 | Montáž trubek elektroinstalačních s nasunutím nebo našroubováním do krabic, plastových ohebných, uložených pevně, vnější ø přes 16 do 23 mm | m | 0 | 30.1 | 0
36 | K | 741 | 741810001 | Zkouška a prohlídka elektrických rozvodů a zařízení, celková prohlídka a vyhotovení revizní zprávy pro objem montážních prací do 100 tis. Kč | kus | 0 | 5500 | 0
|  |  | 741 | Provozní osvětlení |  |  |  | 0
91 | K | 741 | 741320135 | Montáž jističů se zapojením vodičů, dvoupólových nn, do 25 A ve skříni. | kus | 0 | 172 | 0
92 | M | MAT | 10.060.031 | Proudový chránič s jističem 10A, rozměry 2 DIN, jmenovité napětí 230/400V, Charakteristika B, Jmenovitý reziduální proud 0,03A. | kus | 0 | 1556.52 | 0
93 | K | 741 | 741372022 | Montáž svítidel LED se zapojením vodičů bytových nebo společenských místností, stropních, panelových, obsahu přes 0,09 do 0,36m2. | kus | 0 | 328 | 0
94 | M | vlastní | Provozní světlo na strop/podhledu | LED svítidlo určené pro montáž do kazetových podhledů i na strop. Kryt z kvalitního optického materiálu. Svítidlo poskytuje optimální distribuci světla a zábranu oslnění v souladu s platnou normou pro osvětlení kanceláří a učeben. Teplota chromatičnosti 4000K, napájení 230V/50Hz, 57W, svítivost 425 cd/klm, světelný tok 6400 lm, elektronický předřadník, krytí IP40, rozměry 620x620x60mm. Barva bílá. Včetně podružného materiálu a instalace. | kus | 0 | 4700 | 0
| K | 741 | 741310001 | Montáž spínačů jedno nebo dvojpólových, nástěnných se zapojením vodičů, pro prostředí normální, vypínačů, řazení 1-jednopólových | kus | 0 | 108 | 0
| M | MAT | 10.072.639 | Spínač kolébkový šroubový, řazení 1/0 | kus | 0 | 95 | 0
| M | MAT | 10.071.430 | Kryt spínače jednoduchý bílý | kus | 0 | 31.42 | 0
95 | K | 741 | 741310003 | Montáž spínačů jedno nebo dvojpólových, nástěnných se zapojením vodičů, pro prostředí normální, vypínačů, řazení 2-dvoupólový | kus | 0 | 123 | 0
96 | M | MAT | 10.069.872 | Spínač kolébkový šroubový, řazení 1/0+1/0 | kus | 0 | 127.53 | 0
97 | M | MAT | 10.071.435 | Kryt spínače dělený bílý | kus | 0 | 39.09 | 0
98 | M | MAT | 10.072.355 | Rámeček 2-násobný bílý | kus | 0 | 35.44 | 0
| M | MAT | 10.071.783 | Rámeček 3-násobný bílý | kus | 0 | 50.79 | 0
| M | MAT | 10.069.820 | Rámeček 4-násobný bílý | kus | 0 | 66.87 | 0
99 | K | 741 | 741122015 | Montáž kabelů měděných bez ukončení uložených pod omítku plných kulatých (CYKY), počtu a průřezu žil 3x1,5 mm2. | m | 0 | 30.5 | 0
100 | M | MAT | 10.051.448 | Silový kabel CYKY-J 3x1,5mm2. | m | 0 | 11.08 | 0
|  |  |  | Nábytek |  |  |  | 0
38 |  | vlastní | Katedra učitele | Katedra učitele přizpůsobena pro osazení ICT techniky. Vnější rozměry katedry š.1600×h.680×v.760mm, 2× kabelová průchodka. V pravé části katedry umístěna uzamykatelná skříňka na soklu o vnitřních rozměrech š.510×h.632×v.688mm. Skříňka vybavena nasávacím otvorem v čele dvířek a otvorem v horní části pro odvedení teplého vzduchu (krytí otvorů perforovaným plechem/mřížkou). V levé části katedry umístěna skříňka s 3× polohovatelnou policí. Prostor mezi skříňkami vybaven falešnými uzamykatelnými zády pro možnost umístění interface učebny ICT. Vytvořený propoj mezi prostorem uzamykatelné skříňky a falešnými zády. Možnost napojení katedry na kabelové žlaby pro studentské stoly. Konstrukce nábytku je z oboustranně laminované dřevotřískové desky, pohledové hrany jsou lepeny voděodolným PUR lepidlem. Možnost výběru barevného provedení alespoň ze čtyř základních typů dekorů/barev. Cena včetně dopravy a instalace. | kus | 1 |  | 0
141 |  | vlastní | Výsuv pro klávesnici | Výsuvná deska pro PC klávesnici. Montovaná pod stolovou desku. Cena včetně dopravy a instalace. | kus | 1 |  | 0
39 |  | vlastní | Lavice pro 1x studenta | Lavice pro jednoho studenta, 4x kabelová průchodka. Stůl je vhodný pro spojení do různých sestav - vytvoření dvojlavice, vytvoření podélného layoutu sezení, vytvoření layautu do U. Možnost napojení stolu na kabelový žlab. Standardní minimální použité materiály: lamino desky ABS hrana lepena PUR lepidlemm, korpusy lepené v lisu, HPL lepeno voděodolným lepidlem, celokovové úchytky, trojcestné zámky. Možnost výběru barevného provedení alespoň ze čtyř základních typů dekorů/barev. Cena včetně dopravy a instalace. | kus | 16 |  | 0
40 |  | vlastní | Držák PC | Držák PC plechový, šířkově nastavitelný. Držák je určen pro instalaci počítače s maximálními rozměry š. 220mm × v. 450mm x h. 480 mm. Cena včetně dopravy a instalace. | kus | 16 |  | 0
41 |  | vlastní | Kotvení do podlahy | Kotvení do podlahy do tvaru L, příložka pozink, hmoždinka 8x50. Cena včetně dopravy a instalace. | kus | 32 |  | 0
42 |  | vlastní | Kabelový žlab k lavici pro 1x studenta - otevírání shora (pro sestavy do U) | Kabelový žlab o rozměrech š.800×h.150×v.760mm pro lavici pro jednoho studenta a vytvoření podélného layoutu sezení v řadách nebo do U, 1× otvor pro napojení na kabelové průchodky stolu pro jednoho studenta a 2× otvor pro napojení další řady. Uzamykatelná a výklopná horní deska pro případný servisní zásah do technologir ICT, možnost řetězení žlabů dohromady. Možnost výběru barevného provedení alespoň ze čtyř základních typů dekorů/barev. Cena včetně dopravy a instalace. | kus | 16 |  | 0
43 |  | vlastní | Židle učitelská | Židle pojízdná (s kolečky) s výškovým nastavením pomocí pístu a plastovým šálovým sedákem se vzduchovým polštářem. Volba barvy plastového sedáku alespoň ze čtyř barevných variant. Cena včetně dopravy, instalace. | kus | 1 |  | 0
44 |  | vlastní | Židle žákovská | Židle žákovská - pevná (na kluzácích ), výškově nastavitelná pomocí pístu, otočná, s plastovým sedákem. Ergonomicky tvarovaný sedák i opěrák (se vzduchovým polštářem), hygienický a snadno omyvatelný. Moderní barevnost: min. výběr ze 4 barev sedáku. Židle musí být snadno omyvatelná bez horní perforace. Certifikováno dle EU ČSN EN 1729 - Židle a stoly pro vzdělávací instituce. Cena včetně dopravy, instalace. | kus | 16 |  | 0
|  |  |  | Stínící technika |  |  |  | 0
45 |  | vlastní | Keramická tabule | Keramická bílá tabule, rozměr 150 x 120 cm, magnetická, odkládací polička. Cena vč. dopravy a instalace. | kus | 1 |  | 0
|  |  |  | Celkem bez DPH |  |  |  | 0 |  | 0 |  | 0

## 02a-Nová - Krycí list
KRYCÍ LIST SOUPISU
| Název stavby |  |  | Modernizace učeben jazyků a digitechnologií na ZŠ a MŠ Nová v Ústí nad Labem | [8 empty] | JKSO
| Kód stavby |  |  | ucebny
| Název objektu |  |  | 2.Nábytek – JAZYKOVÁ UČEBNA | [8 empty] | EČO
Kód objektu
| Název části |  |  | SOUPIS PRACÍ, DODÁVEK A SLUŽEB | [8 empty] | Místo
Kód části
Název podčásti
Kód podčásti
[13 empty] | IČ | DIČ
| Objednatel |  |  | ZŠ a MŠ Nová 1432/5, Ústí nad Labem
| Projektant |  |  | Sebastian Fenyk
Zhotovitel
|  |  |  | Rozpočet číslo | Zpracoval | [7 empty] | Dne
[5 empty] | Sebastian Fenyk | [7 empty] | 01/2023
Měrné a účelové jednotky
Počet |  |  |  | Náklady / 1 m.j. | Počet |  |  | Náklady / 1 m.j. |  | Počet |  |  |  | Náklady / 1 m.j.
|  |  | 0 | 0 |  |  | 0 | 0 |  |  |  |  | 0 |  |  | 0
|  |  |  | Rozpočtové náklady v |  |  |  | CZK
A |  | Základní rozp. náklady |  |  | B |  | Doplňkové náklady |  |  | C |  | Vedlejší rozpočtové náklady
1 | HSV |  |  | 0 | 10 | Práce přesčas |  | 0 |  | 14 | Zařízení staveniště |  |  | 21 | % | 0
2 |  |  |  |  | 11 | Bez pevné podl. |  | 0 |  | 15 | Projektové práce, výrobní dokumentace a DSPS |  |  | 21 | %
3 | PSV |  |  | 0 | 12 | Kulturní památka |  | 0 |  | 16 | Územní vlivy (doprava, Instalace, likvidace odpadů)
4 | [9 empty] | 17 | Provozní vlivy |  |  | 21 | % | 0
5 | "EL" |  |  | 0 | [5 empty] | 18 | Koordinace mezi profesemi (zejména se stavbou)
6 | [9 empty] | 19 | VRN z rozpočtu
7 | "NÁB" |  |  | 0
8
9 | ZRN (ř. 1-8) |  |  | 0 | 13 | DN (ř. 10-12) |  | 0 |  | 20 | VRN (ř. 14-19) |  |  |  |  | 0
21 | HZS |  |  | 0 | 22 | Kompl. činnost |  | 0 | 21 | 23 | Ostatní náklady |  |  |  |  | 0
Projektant | [9 empty] | D |  | Celkové náklady
[10 empty] | 24 | Součet 9, 13, 20-23 |  |  |  |  | 0 | 0
Datum a podpis |  |  |  |  | Razítko |  |  |  |  | 25 | 15 | % | 0 | DPH |  | 0 | 0
Objednatel | [9 empty] | 26 | 21 | % | 0 | DPH |  | 0 | 0
[10 empty] | 27 | Cena s DPH (ř. 25-26) |  |  |  |  | 0
Datum a podpis |  |  |  |  | Razítko |  |  |  |  | E |  | Přípočty a odpočty
Zhotovitel | [9 empty] | 28 | Dodávky objednatele |  |  |  |  | 0
[10 empty] | 29 | Klouzavá doložka |  |  |  |  | 0
Datum a podpis |  |  |  |  | Razítko |  |  |  |  | 30 | Zvýhodnění + - |  |  |  |  | 0
Typ cenové soustavy URS 2021/II
„Zbývající položky typu vlastní jsou kalkulovány na základě zkušeností z realizace obdobných zakázek a jsou v místě i čase obvyklé“

## 02a-Nová - Soupis
SOUPIS PRACÍ A DODÁVEK A SLUŽEB vč VÝKAZU VÝMĚR
Stavba: |  | Modernizace učeben jazyků a digitechnologií na ZŠ a MŠ Nová v Ústí nad Labem
Objekt: |  | 2. Nábytek – JAZYKOVÁ UČEBNA
Část: |  | 0
JKSO: |  | 0
Objednatel: |  | 0
Zhotovitel: |  | 0
Datum: |  | 0
P.Č. | TV | KCN | Kód položky / název | Popis / minimální technické parametry | MJ | Množství celkem | Cena jednotková bez DPH | Cena celkem bez DPH | Hmotnost | Hmotnost celkem | Hmotnost sutě | Hmotnost sutě celkem | Typ |  | Kód
1 | 2 | 3 | 4 | 5 | 6 | 7 | 8 | 9 |  |  |  |  | 12 |  | 13
| D |  | HSV | Práce a dodávky HSV |  |  |  | 0 |  | 0 |  | 0
| D |  | 6 | Úpravy povrchů, podlahy a osazování výplní |  |  |  | 0 |  | 0 |  | 0
| K | 014 | 611135101 | Hrubá výplň rýh ve stropech maltou jakékoli šířky rýhy | m2 | 0 | 415 | 0 | 0.04 | 0 | 0 | 0
| K | 014 | 611325121 | Vápenocementová štuková omítka rýh ve stropech šířky do 150 mm | m2 | 0 | 984 | 0 | 0.04153 | 0 | 0 | 0
| K | 014 | 611325122 | Vápenocementová štuková omítka rýh ve stropech šířky do 300 mm | m2 | 0 | 803 | 0 | 0.04153 | 0 | 0 | 0
| K | 014 | 611325123 | Vápenocementová štuková omítka rýh ve stropech šířky přes 300 mm | m2 | 0 | 711 | 0 | 0.04153 | 0 | 0 | 0
1 | K | 014 | 612135101 | Hrubá výplň rýh ve stěnách maltou jakékoli šířky rýhy | m2 |  | 363 | 0 | 0.04 | 0 | 0 | 0
| K | 011 | 612321121 | Vápenocementová omítka hladká jednovrstvá vnitřních stěn nanášená ručně pod obklady | m2 |  | 206 | 0 | 0.0154 | 0 | 0 | 0
2 | K | 014 | 612325121 | Vápenocementová štuková omítka rýh ve stěnách šířky do 150 mm | m2 |  | 814 | 0 | 0.04153 | 0 | 0 | 0
| K | 014 | 612325122 | Vápenocementová štuková omítka rýh ve stěnách šířky do 300 mm | m2 |  | 672 | 0 | 0.04153 | 0 | 0 | 0
| K | 014 | 612325123 | Vápenocementová štuková omítka rýh ve stěnách šířky přes 300 mm | m2 |  | 601 | 0 | 0.04153 | 0 | 0 | 0
| K | 014 | 612325213 | Vápenocementová hladká omítka malých ploch do 1,0 m2 na stěnách pod obklady | kus |  | 388 | 0 | 0.0382 | 0 | 0 | 0
3 | K | 014 | 612325215 | Vápenocementová hladká omítka malých ploch do 4,0 m2 na stěnách pod obklady | kus |  | 1390 | 0 | 0.147 | 0 | 0 | 0
4 | K | 011 | 619991001 | Zakrytí podlah fólií přilepenou lepící páskou | m2 |  | 18.5 | 0 | 0.00012 | 0 | 0 | 0
5 | K | 011 | 619991011 | Obalení konstrukcí a prvků fólií přilepenou lepící páskou | m2 |  | 37.3 | 0 | 0.00024 | 0 | 0 | 0
6 | K | 014 | 632681113 | Vyspravení betonových podlah rychletuhnoucím polymerem - vysprávka D přes 50 do 200 a tl 30 mm | kus |  | 90.3 | 0
| D |  | 9 | Ostatní konstrukce a práce, bourání |  |  |  | 0 |  | 0 |  | 0
| K | 014 | 952901101 | Čištění budov omytí jednoduchých oken nebo balkonových dveří plochy do 0,6m2 | m2 |  | 39.45 | 0 | 1e-05 | 0 | 0 | 0
| K | 014 | 952901102 | Čištění budov omytí jednoduchých oken nebo balkonových dveří plochy do 1,5m2 | m2 |  | 29.8 | 0 | 1e-05 | 0 | 0 | 0
| K | 014 | 952901103 | Čištění budov omytí jednoduchých oken nebo balkonových dveří plochy do 2,5m2 | m2 |  | 23.9 | 0 | 1e-05 | 0 | 0 | 0
| K | 014 | 952901104 | Čištění budov omytí jednoduchých oken nebo balkonových dveří plochy přes 2,5m2 | m2 |  | 17.9 | 0 | 1e-05 | 0 | 0 | 0
| K | 014 | 952901105 | Čištění budov omytí dvojitých nebo zdvojených oken nebo balkonových dveří plochy do 0,6m2 | m2 |  | 56.2 | 0 | 2e-05 | 0 | 0 | 0
| K | 014 | 952901106 | Čištění budov omytí dvojitých nebo zdvojených oken nebo balkonových dveří plochy do 1,5m2 | m2 |  | 38.9 | 0 | 2e-05 | 0 | 0 | 0
7 | K | 014 | 952901107 | Čištění budov omytí dvojitých nebo zdvojených oken nebo balkonových dveří plochy do 2,5m2 | m2 |  | 30.9 | 0 | 2e-05 | 0 | 0 | 0
| K | 014 | 952901108 | Čištění budov omytí dvojitých nebo zdvojených oken nebo balkonových dveří plochy přes 2,5m2 | m2 |  | 23.1 | 0 | 2e-05 | 0 | 0 | 0
| K | 014 | 952901121 | Čištění budov omytí dveří nebo vrat plochy do 1,5m2 | m2 |  | 29.7 | 0 | 1e-05 | 0 | 0 | 0
8 | K | 014 | 952901122 | Čištění budov omytí dveří nebo vrat p lochy do 3,0m2 | m2 |  | 22.6 | 0 | 1e-05 | 0 | 0 | 0
| K | 014 | 952901123 | Čištění budov omytí dveří nebo vrat plochy do 5,0m2 | m2 |  | 19 | 0 | 1e-05 | 0 | 0 | 0
9 | K | 014 | 952902021 | Čištění budov zametení hladkých podlah | m2 |  | 2.68 | 0 | 0 | 0 | 0 | 0
10 | K | 014 | 952902031 | Čištění budov omytí hladkých podlah | m2 |  | 5.31 | 0 | 1e-05 | 0 | 0 | 0
11 | K | 014 | 952902611 | Čištění budov vysátí prachu z ostatních ploch | m2 |  | 17.8 | 0 | 0 | 0 | 0 | 0
| K | 013 | 973026121 | Vysekání kapes ve zdivu z kamene pro špalíky do 30x30x30 mm | kus |  | 28 | 0 | 0 | 0 | 0 | 0
| K | 013 | 973026141 | Vysekání kapes ve zdivu z kamene pro špalíky do 50x50x50 mm | kus |  | 36.1 | 0 | 0 | 0 | 0 | 0
| K | 013 | 973026161 | Vysekání kapes ve zdivu z kamene pro špalíky do 100x100x500 mm | kus |  | 60.2 | 0 | 0 | 0 | 0.001 | 0
| K | 013 | 973026191 | Vysekání kapes ve zdivu z kamene pro špalíky do 150x150x100 mm | kus |  | 105 | 0 | 0 | 0 | 0.005 | 0
| K | 013 | 973031612 | Vysekání kapes ve zdivu cihelném na MV nebo MVC pro špalíky do 30x30x30 mm | kus |  | 25.3 | 0 | 0 | 0 | 0 | 0
| K | 013 | 973031614 | Vysekání kapes ve zdivu cihelném na MV nebo MVC pro špalíky do 50x50x50 mm | kus |  | 34.6 | 0 | 0 | 0 | 0 | 0
| K | 013 | 973031616 | Vysekání kapes ve zdivu cihelném na MV nebo MVC pro špalíky do 100x100x50 mm | kus |  | 45.3 | 0 | 0 | 0 | 0.001 | 0
| K | 013 | 973031619 | Vysekání kapes ve zdivu cihelném na MV nebo MVC pro špalíky do 150x150x100 mm | kus |  | 96.5 | 0 | 0 | 0 | 0.003 | 0
| K | 013 | 973031712 | Vysekání kapes v klenbách z cihel na MV nebo MVC pro špalíky do 30x30x30 mm | kus |  | 40.5 | 0 | 0 | 0 | 0 | 0
| K | 013 | 973031714 | Vysekání kapes v klenbách z cihel na MV nebo MVC pro špalíky do 50x50x50 mm | kus |  | 54.8 | 0 | 0 | 0 | 0 | 0
| K | 013 | 973031716 | Vysekání kapes v klenbách z cihel na MV nebo MVC pro špalíky do 100x100x50 mm | kus |  | 87 | 0 | 0 | 0 | 0.001 | 0
| K | 013 | 973031719 | Vysekání kapes v klenbách z cihel na MV nebo MVC pro špalíky do 150x150x100 mm | kus |  | 200 | 0 | 0 | 0 | 0.003 | 0
| K | 013 | 973032612 | Vysekání kapes ve zdivu z dutých cihel nebo tvárnic do 30x30x30 mm | kus |  | 21.7 | 0 | 0 | 0 | 0 | 0
| K | 013 | 973032614 | Vysekání kapes ve zdivu z dutých cihel nebo tvárnic do 50x50x50 mm | kus |  | 27.7 | 0 | 0 | 0 | 0 | 0
| K | 013 | 973032616 | Vysekání kapes ve zdivu z dutých cihel nebo tvárnic do 10x100x50 mm | kus |  | 31.6 | 0 | 0 | 0 | 0.001 | 0
| K | 013 | 973032619 | Vysekání kapes ve zdivu z dutých cihel nebo tvárnic do 150x150x100 mm | kus |  | 65.5 | 0 | 0 | 0 | 0.002 | 0
| K | 013 | 973046121 | Vysekání kapes ve zdivu z betonu pro špalíky do 30x30x30 mm | kus |  | 40.5 | 0 | 0 | 0 | 0 | 0
| K | 013 | 973046141 | Vysekání kapes ve zdivu z betonu pro špalíky do 50x50x50 mm | kus |  | 62 | 0 | 0 | 0 | 0 | 0
| K | 013 | 973046161 | Vysekání kapes ve zdivu z betonu pro špalíky do 100x100x50 mm | kus |  | 95.6 | 0 | 0 | 0 | 0.001 | 0
| K | 013 | 973046191 | Vysekání kapes ve zdivu z betonu pro špalíky do 150x150x100 mm | kus |  | 189 | 0 | 0 | 0 | 0.005 | 0
| K | 013 | 974031121 | Vysekání rýh ve zdivu cihelném hl do 30 mm š do 30 mm | m |  | 61.1 | 0 | 0 | 0 | 0.002 | 0
| K | 013 | 974031122 | Vysekání rýh ve zdivu cihelném hl do 30 mm š do 70 mm | m |  | 70 | 0 | 0 | 0 | 0.004 | 0
| K | 013 | 974031123 | Vysekání rýh ve zdivu cihelném hl do 30 mm š do 100 mm | m |  | 73 | 0 | 0 | 0 | 0.005 | 0
| K | 013 | 974031126 | Vysekání rýh ve zdivu cihelném hl do 30 mm š do 250 mm | m |  | 91.2 | 0 | 0 | 0 | 0.013 | 0
| K | 013 | 974031132 | Vysekání rýh ve zdivu cihelném hl do 50 mm š do 70 mm | m |  | 87.9 | 0 | 0 | 0 | 0.006 | 0
| K | 013 | 974031133 | Vysekání rýh ve zdivu cihelném hl do 50 mm š do 100 mm | m |  | 89.7 | 0 | 0 | 0 | 0.009 | 0
| K | 013 | 974031134 | Vysekání rýh ve zdivu cihelném hl do 50 mm š do 150 mm | m |  | 102 | 0 | 0 | 0 | 0.013 | 0
| K | 013 | 974031135 | Vysekání rýh ve zdivu cihelném hl do 50 mm š do 200 mm | m |  | 122 | 0 | 0 | 0 | 0.018 | 0
| K | 013 | 974031142 | Vysekání rýh ve zdivu cihelném hl do 70 mm š do 70 mm | m |  | 79 | 0 | 0 | 0 | 0.009 | 0
| K | 013 | 974031143 | Vysekání rýh ve zdivu cihelném hl do 70 mm š do 100 mm | m |  | 89.7 | 0 | 0 | 0 | 0.013 | 0
| K | 013 | 974031145 | Vysekání rýh ve zdivu cihelném hl do 70 mm š do 200 mm | m |  | 130 | 0 | 0 | 0 | 0.025 | 0
| K | 013 | 974031153 | Vysekání rýh ve zdivu cihelném hl do 100 mm š do 100 mm | m |  | 102 | 0 | 0 | 0 | 0.018 | 0
| K | 013 | 974031154 | Vysekání rýh ve zdivu cihelném hl do 100 mm š do 150 mm | m |  | 126 | 0 | 0 | 0 | 0.027 | 0
| K | 013 | 974031155 | Vysekání rýh ve zdivu cihelném hl do 100 mm š do 200 mm | m |  | 177 | 0 | 0 | 0 | 0.038 | 0
| K | 013 | 974031164 | Vysekání rýh ve zdivu cihelném hl do 150 mm š do 150 mm | m |  | 199 | 0 | 0 | 0 | 0.04 | 0
| K | 013 | 974031165 | Vysekání rýh ve zdivu cihelném hl do 150 mm š do 200 mm | m |  | 217 | 0 | 0 | 0 | 0.054 | 0
| K | 013 | 974031167 | Vysekání rýh ve zdivu cihelném hl do 150 mm š do 300 mm | m |  | 242 | 0 | 0 | 0 | 0.081 | 0
12 | K | 013 | 974049121 | Vysekání rýh v betonových zdech hl do 30 mm š do 30 mm | m |  | 122 | 0 | 0 | 0 | 0.002 | 0 |  | 0
| K | 013 | 974049122 | Vysekání rýh v betonových zdech hl do 30 mm š do 70 mm | m |  | 162 | 0 | 0 | 0 | 0.005 | 0 |  | 0
| K | 013 | 974049123 | Vysekání rýh v betonových zdech hl do 30 mm š do 100 mm | m |  | 190 | 0 | 0 | 0 | 0.007 | 0 |  | 0
| K | 013 | 974049124 | Vysekání rýh v betonových zdech hl do 30 mm š do 150 mm | m |  | 223 | 0 | 0 | 0 | 0.01 | 0 |  | 0
| K | 013 | 974049132 | Vysekání rýh v betonových zdech hl do 50 mm š do 70 mm | m |  | 227 | 0 | 0 | 0 | 0.008 | 0 |  | 0
13 | K | 013 | 974049133 | Vysekání rýh v betonových zdech hl do 50 mm š do 100 mm | m |  | 270 | 0 | 0 | 0 | 0.011 | 0 |  | 0
| K | 013 | 974049134 | Vysekání rýh v betonových zdech hl do 50 mm š do 150 mm | m |  | 279 | 0 | 0 | 0 | 0.016 | 0 |  | 0
| K | 013 | 974049142 | Vysekání rýh v betonových zdech hl do 70 mm š do 70 mm | m |  | 227 | 0 | 0 | 0 | 0.011 | 0 |  | 0
| K | 013 | 974049143 | Vysekání rýh v betonových zdech hl do 70 mm š do 100 mm | m |  | 268 | 0 | 0 | 0 | 0.015 | 0 |  | 0
| K | 013 | 974049144 | Vysekání rýh v betonových zdech hl do 70 mm š do 150 mm | m |  | 339 | 0 | 0 | 0 | 0.023 | 0 |  | 0
| K | 013 | 974049153 | Vysekání rýh v betonových zdech hl do 100 mm š do 100 mm | m |  | 379 | 0 | 0 | 0 | 0.022 | 0 |  | 0
| K | 013 | 974049154 | Vysekání rýh v betonových zdech hl do 100 mm š do 150 mm | m |  | 460 | 0 | 0 | 0 | 0.033 | 0 |  | 0
| K | 013 | 974049155 | Vysekání rýh v betonových zdech hl do 100 mm š do 200 mm | m |  | 532 | 0 | 0 | 0 | 0.046 | 0 |  | 0
| K | 013 | 974049164 | Vysekání rýh v betonových zdech hl do 150 mm š do 150 mm | m |  | 579 | 0 | 0 | 0 | 0.049 | 0 |  | 0
| K | 013 | 974049165 | Vysekání rýh v betonových zdech hl do 150 mm š do 200 mm | m |  | 616 | 0 | 0 | 0 | 0.066 | 0 |  | 0
| K | 013 | 974049185 | Vysekání rýh v betonových zdech hl do 300 mm š do 200 mm | m |  | 1090 | 0 | 0 | 0 | 0.087 | 0 |  | 0
| K | 013 | 974049187 | Vysekání rýh v betonových zdech hl do 300 mm š do 300 mm | m |  | 1310 | 0 | 0 | 0 | 0.124 | 0 |  | 0
| K | 013 | 974082112 | Vysekání rýh pro vodiče v omítce MV nebo MVC stěn š do 30 mm | m |  | 34.3 | 0 | 0 | 0 | 0.001 | 0 |  | 0
14 | K | 013 | 974082113 | Vysekání rýh pro vodiče v omítce MV nebo MVC stěn š do 50 mm | m |  | 35.8 | 0 | 0 | 0 | 0.002 | 0 |  | 0
| K | 013 | 974082114 | Vysekání rýh pro vodiče v omítce MV nebo MVC stěn š do 70 mm | m |  | 37.2 | 0 | 0 | 0 | 0.002 | 0 |  | 0
| K | 013 | 974082115 | Vysekání rýh pro vodiče v omítce MV nebo MVC stěn š do 100 mm | m |  | 43.2 | 0 | 0 | 0 | 0.003 | 0 |  | 0
| K | 013 | 974082116 | Vysekání rýh pro vodiče v omítce MV nebo MVC stěn š do 150 mm | m |  | 46.2 | 0 | 0 | 0 | 0.005 | 0 |  | 0
| K | 013 | 974082172 | Vysekání rýh pro vodiče v omítce MV nebo MVC stropů š do 30 mm | m |  | 65.8 | 0 | 0 | 0 | 0.001 | 0 |  | 0
| K | 013 | 974082173 | Vysekání rýh pro vodiče v omítce MV nebo MVC stropů š do 50 mm | m |  | 67.3 | 0 | 0 | 0 | 0.002 | 0 |  | 0
| K | 013 | 974082174 | Vysekání rýh pro vodiče v omítce MV nebo MVC stropů š do 70 mm | m |  | 68.8 | 0 | 0 | 0 | 0.002 | 0 |  | 0
| K | 013 | 974082175 | Vysekání rýh pro vodiče v omítce MV nebo MVC stropů š do 100 mm | m |  | 76.3 | 0 | 0 | 0 | 0.003 | 0 |  | 0
| K | 013 | 974082176 | Vysekání rýh pro vodiče v omítce MV nebo MVC stropů š do 150 mm | m |  | 83.7 | 0 | 0 | 0 | 0.005 | 0 |  | 0
| K | 013 | 974082821 | Vysekání rýh pro vodiče v podhledu kamenných kleneb nebo betonových stropů hl do 30 mm š do 30 mm | m |  | 161 | 0 | 0 | 0 | 0.002 | 0 |  | 0
| K | 013 | 974082822 | Vysekání rýh pro vodiče v podhledu kamenných kleneb nebo betonových stropů hl do 30 mm š do 70 mm | m |  | 192 | 0 | 0 | 0 | 0.005 | 0 |  | 0
| K | 013 | 974082823 | Vysekání rýh pro vodiče v podhledu kamenných kleneb nebo betonových stropů hl do 30 mm š do 100 mm | m |  | 223 | 0 | 0 | 0 | 0.007 | 0 |  | 0
| K | 013 | 974082824 | Vysekání rýh pro vodiče v podhledu kamenných kleneb nebo betonových stropů hl do 30 mm š do 150 mm | m |  | 259 | 0 | 0 | 0 | 0.01 | 0 |  | 0
| K | 013 | 974082832 | Vysekání rýh pro vodiče v podhledu kamenných kleneb nebo betonových stropů hl do 50 mm š do 70 mm | m |  | 264 | 0 | 0 | 0 | 0.008 | 0 |  | 0
| K | 013 | 974082833 | Vysekání rýh pro vodiče v podhledu kamenných kleneb nebo betonových stropů hl do 50 mm š do 100 mm | m |  | 312 | 0 | 0 | 0 | 0.014 | 0 |  | 0
| K | 013 | 974082834 | Vysekání rýh pro vodiče v podhledu kamenných kleneb nebo betonových stropů hl do 50 mm š do 150 mm | m |  | 343 | 0 | 0 | 0 | 0.018 | 0 |  | 0
| K | 013 | 977131111 | Vrty příklepovými vrtáky D 8 mm do cihelného zdiva nebo prostého betonu | m |  | 75.2 | 0 | 0 | 0 | 0 | 0 |  | 0
| K | 013 | 977131112 | Vrty příklepovými vrtáky D 10 mm do cihelného zdiva nebo prostého betonu | m |  | 86.8 | 0 | 1e-05 | 0 | 0 | 0 |  | 0
| K | 013 | 977131113 | Vrty příklepovými vrtáky D 12 mm do cihelného zdiva nebo prostého betonu | m |  | 98 | 0 | 1e-05 | 0 | 0 | 0 |  | 0
| K | 013 | 977131114 | Vrty příklepovými vrtáky D 14 mm do cihelného zdiva nebo prostého betonu | m |  | 110 | 0 | 1e-05 | 0 | 0.001 | 0 |  | 0
15 | K | 013 | 977131115 | Vrty příklepovými vrtáky D 16 mm do cihelného zdiva nebo prostého betonu | m |  | 134 | 0 | 2e-05 | 0 | 0.001 | 0 |  | 0
| K | 013 | 977311111 | Řezání stávajících betonových mazanin nevyztužených hl do 50 mm | m |  | 96.9 | 0 | 0 | 0 | 0 | 0
16 | K | 013 | 977311112 | Řezání stávajících betonových mazanin nevyztužených hl do 100 mm | m |  | 166 | 0 | 0 | 0 | 0 | 0
| K | 013 | 977311113 | Řezání stávajících betonových mazanin nevyztužených hl do 150 mm | m |  | 248 | 0 | 0 | 0 | 0 | 0
| K | 013 | 977311114 | Řezání stávajících betonových mazanin nevyztužených hl do 200 mm | m |  | 328 | 0 | 1e-05 | 0 | 0 | 0
| D |  | 997 | Přesun sutě |  |  |  | 0 |  | 0 |  | 0 |  | 0
| K | 013 | 997013211 | Vnitrostaveništní doprava suti a vybouraných hmot pro budovy v do 6 m ručně | t |  | 620 | 0 | 0 | 0 | 0 | 0
| K | 013 | 997013212 | Vnitrostaveništní doprava suti a vybouraných hmot pro budovy v do 9 m ručně | t |  | 1090 | 0 | 0 | 0 | 0 | 0
17 | K | 013 | 997013213 | Vnitrostaveništní doprava suti a vybouraných hmot vodorovně do 50 m pro budovy v do 12 m ručně | t |  | 1400 | 0 | 0 | 0 | 0 | 0
| K | 013 | 997013214 | Vnitrostaveništní doprava suti a vybouraných hmot pro budovy v do 15 m ručně | t |  | 1710 | 0 | 0 | 0 | 0 | 0
| K | 013 | 997013215 | Vnitrostaveništní doprava suti a vybouraných hmot pro budovy v do 18 m ručně | t |  | 2020 | 0 | 0 | 0 | 0 | 0
| K | 013 | 997013216 | Vnitrostaveništní doprava suti a vybouraných hmot pro budovy v do 21 m ručně | t |  | 2330 | 0 | 0 | 0 | 0 | 0
18 | K | 241 | 997241622 | Naložení a složení suti | t |  | 934 | 0 | 0 | 0 | 0 | 0
19 | K | 013 | 997013501 | Odvoz suti a vybouraných hmot na skládku nebo meziskládku do 1 km se složením | t |  | 237 | 0
20 | K | 013 | 997013509 | Příplatek k ceně za každý započatý 1 km přes 1 km - celkem 20 km | t |  | 10.3 | 0
21 | K | 013 | 997013831 | Poplatky za uložení stavebního směsného odpadu na skládce ( skládkovné) | t |  | 1140 | 0
| D |  | 998 | Přesun hmot |  |  |  | 0 |  | 0 |  | 0
| K | 011 | 998011001 | Přesun hmot pro budovy zděné v do 6 m | t |  | 262 | 0 | 0 | 0 | 0 | 0
22 | K | 011 | 998011002 | Přesun hmot pro budovy zděné v do 12 m | t |  | 279 | 0 | 0 | 0 | 0 | 0
| K | 011 | 998011003 | Přesun hmot pro budovy zděné v do 24 m | t |  | 293 | 0 | 0 | 0 | 0 | 0
| K | 011 | 998011004 | Přesun hmot pro budovy zděné v do 36 m | t |  | 529 | 0 | 0 | 0 | 0 | 0
| K | 011 | 998012021 | Přesun hmot pro budovy monolitické v do 6 m | t |  | 241 | 0 | 0 | 0 | 0 | 0
| K | 011 | 998012022 | Přesun hmot pro budovy monolitické v do 12 m | t |  | 223 | 0 | 0 | 0 | 0 | 0
| K | 011 | 998012023 | Přesun hmot pro budovy monolitické v do 24 m | t |  | 270 | 0 | 0 | 0 | 0 | 0
| D |  | PSV | Práce a dodávky PSV |  |  |  | 0 |  | 0 |  | 0
| D |  | 711 | Izolace proti vodě, vlhkosti a plynům |  |  |  | 0 |  | 0 |  | 0
| K | 711 | 711413121 | Izolace proti vodě za studena svislé S těsnicí hmotou dvousložkovou bitumenovou | m2 |  | 623 | 0 | 0.00611 | 0 | 0 | 0
| K | 711 | 711493121 | Izolace proti podpovrchové a tlakové vodě svislá S dvousložkovou na bázi cementu | m2 |  | 525 | 0 | 0.00458 | 0 | 0 | 0
| K | 711 | 711493122 | Izolace proti podpovrchové a tlakové vodě svislá S jednosložkovou na bázi cementu | m2 |  | 269 | 0 | 0.0045 | 0 | 0 | 0
| K | 711 | 998711201 | Přesun hmot procentní pro izolace proti vodě, vlhkosti a plynům v objektech v do 6 m | % |  | 3.05 | 0 | 0 | 0 | 0 | 0
| K | 711 | 998711202 | Přesun hmot procentní pro izolace proti vodě, vlhkosti a plynům v objektech v do 12 m | % |  | 3.21 | 0 | 0 | 0 | 0 | 0
| K | 711 | 998711203 | Přesun hmot procentní pro izolace proti vodě, vlhkosti a plynům v objektech v do 60 m | % |  | 3.42 | 0 | 0 | 0 | 0 | 0
| D |  | 725 | Zdravotechnika - zařizovací předměty |  |  |  | 0 |  | 0 |  | 0
| K | 725 | 725212211 | Umyvadlo keramické, bílé, bez výtokových armatur, nábytková včetně skříňky se dvěma zásuvkami, šířka umyvadla 500mm | kus |  | 23100 | 0 | 0.00012 | 0 | 0 | 0
23 | K | 725 | 725212213 | Umyvadlo keramické, bílé, bez výtokových armatur, nábytková včetně skříňky se dvěma zásuvkami, šířka umyvadla 600mm | kus |  | 25500 | 0 | 0.00012 | 0 | 0 | 0
24 | K | 721 | 725210821 | Demontáž umyvadel bez výtokových armatur | soubor |  | 128 | 0 | 0 | 0 | 0.01946 | 0
25 | K | 721 | 725820801 | Demontáž baterie nástěnné do G 3 / 4 | soubor |  | 76.8 | 0 | 0 | 0 | 0.00156 | 0
| K | 721 | 725820802 | Demontáž baterie stojánkové do jednoho otvoru | soubor |  | 78.5 | 0 | 0 | 0 | 0.00086 | 0
| K | 721 | 725820803 | Demontáž baterie stojánkové do tří otvorů | soubor |  | 157 | 0 | 0 | 0 | 0.00176 | 0
26 | K | 721 | 725829121 | Montáž baterie umyvadlové nástěnné pákové a klasické ostatní typ | kus |  | 210 | 0 | 0.00016 | 0 | 0 | 0
27 | M | MAT | 55145615 | Baterie umyvadlová nástěnná páková 150mm, chrom | kus |  | 3260 | 0 | 0.0018 | 0 | 0 | 0
| D |  | 775 | Podlahy skládané |  |  |  | 0 |  | 0 |  | 0
| K | 775 | 775510951 | Doplnění podlah vlysových, tl do 22 mm, plochy do 0,25 m2 | kus |  | 198 | 0 | 2e-05 | 0 | 0 | 0
| K | 775 | 775510952 | Doplnění podlah vlysových, tl do 22 mm, plochy do 1 m2 | kus |  | 455 | 0 | 7e-05 | 0 | 0 | 0
| K | 775 | 775510953 | Doplnění podlah vlysových, tl do 22 mm, plochy do 2 m2 | kus |  | 753 | 0 | 0.00014 | 0 | 0 | 0
| K | 775 | 775510954 | Doplnění podlah vlysových, tl do 22 mm, plochy do 4 m2 | kus |  | 1190 | 0 | 0.00028 | 0 | 0 | 0
| M | MAT | 61192142 | vlysy parketové buk 21x50x250mm barevnost přirozená | m2 |  | 633 | 0 | 0.01575 | 0 | 0 | 0
| K | 775 | 775511800 | Demontáž podlah vlysových lepených s lištami lepenými | m2 |  | 70.8 | 0 | 0 | 0 | 0.025 | 0
| K | 775 | 775511810 | Demontáž podlah vlysových přibíjených s lištami přibíjenými | m2 |  | 84.9 | 0 | 0 | 0 | 0.015 | 0
| K | 775 | 775511820 | Demontáž podlah vlysových lepených bez lišt | m2 |  | 67.2 | 0 | 0 | 0 | 0.015 | 0
| K | 775 | 775511830 | Demontáž podlah vlysových přibíjených bez lišt | m2 |  | 81.4 | 0 | 0 | 0 | 0.015 | 0
| K | 775 | 775521800 | Demontáž parketových tabulí s lištami lepenými | m2 |  | 67.2 | 0 | 0 | 0 | 0.02 | 0
| K | 775 | 775521810 | Demontáž parketových tabulí s lištami přibíjenými | m2 |  | 81.4 | 0 | 0 | 0 | 0.02 | 0
| K | 775 | 775526210 | Montáž podlahy masivní parketové lepené z tabulí do 450x450 mm s podkladem z desek | m2 |  | 792 | 0 | 0.01063 | 0 | 0 | 0
| K | 775 | 775526217 | Montáž podlahy masivní parketové přibíjené z tabulí do 450x450 mm s podkladem z desek | m2 |  | 626 | 0 | 0.00965 | 0 | 0 | 0
| K | 775 | 775526219 | Montáž podlahy masivní parketové šroubované z tabulí do 450x450 mm s podkladem z desek | m2 |  | 645 | 0 | 0.00974 | 0 | 0 | 0
| M | MAT | 61195100 | Parkety mozaikové 480x480x8mm dub | m2 |  | 441 | 0 | 0.006 | 0 | 0 | 0
| K | 775 | 775541111 | Montáž podlah plovoucích z lamel dýhovaných a laminovaných lepených v drážce š dílce do 150 mm | m2 |  | 275 | 0 | 0.00013 | 0 | 0 | 0
| M | MAT | 61151524 | Podlaha dřevěná zámková třívrstvá lakovaná 185x1080x14 javor | m2 |  | 1610 | 0 | 0.0083 | 0 | 0 | 0
| K | 775 | 775541811 | Demontáž podlah plovoucích laminátových lepených do suti | m2 |  | 35.4 | 0 | 0 | 0 | 0.0071 | 0
| K | 775 | 775541821 | Demontáž podlah plovoucích laminátových zaklapávacích do suti | m2 |  | 28.3 | 0 | 0 | 0 | 0.007 | 0
| K | 775 | 775591901 | Oprava podlah dřevěných - tmelení dílčích defektů vlysových, parketových podlah | kus |  | 58.9 | 0 | 5e-05 | 0 | 0 | 0
| K | 775 | 775591902 | Oprava podlah dřevěných - tmelení dílčích defektů palubkových podlah | kus |  | 55 | 0 | 5e-05 | 0 | 0 | 0
| K | 775 | 775591912 | Oprava podlah dřevěných - broušení střední | m2 |  | 48.7 | 0 | 1e-05 | 0 | 0 | 0
| K | 775 | 775591913 | Oprava podlah dřevěných - broušení jemné | m2 |  | 35.6 | 0 | 1e-05 | 0 | 0 | 0
| K | 775 | 775591919 | Oprava podlah dřevěných - broušení celkové včetně tmelení | m2 |  | 180 | 0 | 0.00018 | 0 | 0 | 0
| K | 775 | 775591920 | Oprava podlah dřevěných - vysátí povrchu | m2 |  | 3.13 | 0 | 0 | 0 | 0 | 0
| K | 775 | 775591921 | Oprava podlah dřevěných - základní lak | m2 |  | 137 | 0 | 0.00026 | 0 | 0 | 0
| K | 775 | 775591924 | Oprava podlah dřevěných - vrchní lak pro velmi vysokou zátěž | m2 |  | 85.1 | 0 | 0.00024 | 0 | 0 | 0
| K | 775 | 775591926 | Oprava podlah dřevěných - mezibroušení mezi vrstvami laku | m2 |  | 24.3 | 0 | 1e-05 | 0 | 0 | 0
| K | 775 | 775591929 | Oprava podlah dřevěných - celkové lakování | m2 |  | 411 | 0 | 0.00048 | 0 | 0 | 0
| K | 775 | 775591931 | Oprava podlah dřevěných - nátěr olejem a voskování | m2 |  | 74.7 | 0 | 5e-05 | 0 | 0 | 0
| K | 775 | 775591941 | Oprava podlah dřevěných - pastování | m2 |  | 43.1 | 0 | 4e-05 | 0 | 0 | 0
| K | 775 | 998775201 | Přesun hmot procentní pro podlahy dřevěné v objektech v do 6 m | % |  | 1.19 | 0 | 0 | 0 | 0 | 0
| K | 775 | 998775202 | Přesun hmot procentní pro podlahy dřevěné v objektech v do 12 m | % |  | 1.2 | 0 | 0 | 0 | 0 | 0
| K | 775 | 998775203 | Přesun hmot procentní pro podlahy dřevěné v objektech v do 24 m | % |  | 1.29 | 0 | 0 | 0 | 0 | 0
| K | 775 | 998775204 | Přesun hmot procentní pro podlahy dřevěné v objektech v do 36 m | % |  | 1.3 | 0 | 0 | 0 | 0 | 0
| D |  | 776 | Podlahy povlakové |  |  |  | 0 |  | 0 |  | 0
23 | K | 776 | 776111115 | Broušení podkladu povlakových podlah před litím stěrky | m2 |  | 27.5 | 0 | 0 | 0 | 0 | 0
24 | K | 776 | 776111116 | Odstranění zbytků lepidla z podkladu povlakových podlah broušením | m2 |  | 56.1 | 0 | 0 | 0 | 0 | 0
| K | 776 | 776111117 | Broušení stávajícího podkladu povlakových podlah diamantovým kotoučem | m2 |  | 259 | 0 | 0 | 0 | 0 | 0
25 | K | 776 | 776111311 | Vysátí podkladu povlakových podlah | m2 |  | 12.1 | 0 | 0 | 0 | 0 | 0
| K | 776 | 776121111 | Vodou ředitelná penetrace savého podkladu povlakových podlah ředěná v poměru 1:3 | m2 |  | 32.1 | 0 | 3e-05 | 0 | 0 | 0
| K | 776 | 776121321 | Vodou ředitelná penetrace savého podkladu povlakových podlah neředěná | m2 |  | 65.7 | 0 | 0.0002 | 0 | 0 | 0
26 | K | 776 | 776121411 | Dvousložková penetrace podkladu povlakových podlah | m2 |  | 143 | 0 | 0.0005 | 0 | 0 | 0
| K | 776 | 776121511 | Dvousložková penetrace podkladu povlakových podlah proti vlhkosti | m2 |  | 296 | 0 | 0.00315 | 0 | 0 | 0
| K | 776 | 776141111 | Vyrovnání podkladu povlakových podlah stěrkou pevnosti 20 MPa tl 3 mm | m2 |  | 164 | 0 | 0.00455 | 0 | 0 | 0
27 | K | 776 | 776141113 | Vyrovnání podkladu povlakových podlah stěrkou pevnosti 20 MPa tl 8 mm | m2 |  | 307 | 0 | 0.012 | 0 | 0 | 0
| K | 776 | 776141121 | Vyrovnání podkladu povlakových podlah stěrkou pevnosti 30 MPa tl 3 mm | m2 |  | 237 | 0 | 0.0045 | 0 | 0 | 0
| K | 776 | 776141122 | Vyrovnání podkladu povlakových podlah stěrkou pevnosti 30 MPa tl 5 mm | m2 |  | 359 | 0 | 0.0075 | 0 | 0 | 0
| K | 776 | 776141123 | Vyrovnání podkladu povlakových podlah stěrkou pevnosti 30 MPa tl 8 mm | m2 |  | 527 | 0 | 0.012 | 0 | 0 | 0
| K | 776 | 776141124 | Vyrovnání podkladu povlakových podlah stěrkou pevnosti 30 MPa tl 10 mm | m2 |  | 652 | 0 | 0.015 | 0 | 0 | 0
28 | K | 776 | 776201811 | Demontáž lepených povlakových podlah bez podložky ručně | m2 |  | 49.4 | 0 | 0 | 0 | 0.0025 | 0
| K | 776 | 776201812 | Demontáž lepených povlakových podlah s podložkou ručně | m2 |  | 120 | 0 | 0 | 0 | 0.003 | 0
| K | 776 | 776201814 | Demontáž povlakových podlahovin volně položených podlepených páskou | m2 |  | 23.5 | 0 | 0 | 0 | 0.003 | 0
| K | 776 | 776201910 | Oprava podlah výměnou podlahového povlaku plochy do 0,25 m2 | kus |  | 103 | 0 | 0.00017 | 0 | 0.0015 | 0
| K | 776 | 776201911 | Oprava podlah výměnou podlahového povlaku plochy do 0,50 m2 | kus |  | 166 | 0 | 0.00035 | 0 | 0.003 | 0
| K | 776 | 776201912 | Oprava podlah výměnou podlahového povlaku plochy do 1 m2 | kus |  | 267 | 0 | 0.0007 | 0 | 0.005 | 0
| K | 776 | 776201913 | Oprava podlah výměnou podlahového povlaku plochy do 2 m2 | kus |  | 436 | 0 | 0.00139 | 0 | 0.01 | 0
29 | K | 776 | 776221111 | Lepení pásů z PVC standardním lepidlem | m2 |  | 133 | 0 | 0.0003 | 0 | 0 | 0
30 | M | MAT | 28411000 | PVC vinyl, heterogenní zátěžová antibakteriální, nášlapná vrstva 0,90mm, třída zátěže 34/43, otlak do 0,03mm, R10, hořlavost Bfl S1. | m2 |  | 510 | 0 | 0.00287 | 0 | 0 | 0
| K | 776 | 776221121 | Lepení elektrostaticky vodivých pásů z PVC standardním lepidlem | m2 |  | 209 | 0 | 0.0004 | 0 | 0 | 0
| M | MAT | 284110260 | PVC vinyl, heterogenní zátěžová elektrostaticky vodivé tl 2,00mm, R 0,05-1Mohm, třída zátěže 34/43, třída otěru P, hořlavost Bfl S1. | m2 |  | 1060 | 0 | 0.0029 | 0 | 0 | 0
| K | 776 | 776223111 | Spoj povlakových podlahovin z PVC svařováním za tepla | m |  | 52.8 | 0 | 2e-05 | 0 | 0 | 0
31 | K | 776 | 776223112 | Spoj povlakových podlahovin z PVC svařováním za studena | m |  | 62.5 | 0 | 0 | 0 | 0 | 0
| K | 776 | 776231111 | Lepení lamel a čtverců z vinylu standardním lepidlem | m2 |  | 184 | 0 | 0.0003 | 0 | 0 | 0
| M | MAT | 284110500 | Vinylové dílce tl 2,0mm, nášlapná vrstva 0,40mm, úprava PUR, třída zátěže 23/32/41, otlak 0,05mm, R10, třída otěru T, hořlavost Bfl S1, bez ftalátů | m2 |  | 474 | 0 | 0.00368 | 0 | 0 | 0
| K | 776 | 776232111 | Lepení lamel a čtverců z vinylu 2-složkovým lepidlem | m2 |  | 280 | 0 | 0.0007 | 0 | 0 | 0
32 | K | 776 | 776410811 | Odstranění soklíků a lišt pryžových nebo plastových | m |  | 12.4 | 0 | 0 | 0 | 0.0003 | 0
| K | 776 | 776411111 | Montáž obvodových soklíků výšky do 80 mm | m |  | 126 | 0 | 2e-05 | 0 | 0 | 0
33 | M | MAT | 28411003 | Lišta soklová PVC 30x30mm | m |  | 21 | 0 | 0.00015 | 0 | 0 | 0
34 | K | 776 | 776421111 | Montáž obvodových lišt lepených | m |  | 92.4 | 0 | 3e-05 | 0 | 0 | 0
35 | K | 776 | 776991121 | Základní čištění nově položených podlahovin vysátím a setřením vlhkým mopem | m2 |  | 34.7 | 0 | 0 | 0 | 0 | 0
| K | 776 | 776991131 | Základní čištění nově položených podlahovin včetně 2-složkového jednovrstvého polymerního nátěru | m2 |  | 137 | 0 | 5e-05 | 0 | 0 | 0
| K | 776 | 776991132 | Základní čištění nově položených podlahovin včetně 2-složkového dvouvrstvého polymerního nátěru | m2 |  | 200 | 0 | 0.0001 | 0 | 0 | 0
| K | 776 | 776991141 | Pastování a leštění podlahovin ručně | m2 |  | 37.8 | 0 | 3e-05 | 0 | 0 | 0
| K | 776 | 776991221 | Základní čištění nově položených podlahovin včetně 1-složkového jednovrstvého polymerního nátěru | m2 |  | 55.1 | 0 | 3e-05 | 0 | 0 | 0
| K | 776 | 776991222 | Základní čištění nově položených podlahovin včetně 1-složkového dvouvrstvého polymerního nátěru | m2 |  | 67.3 | 0 | 5e-05 | 0 | 0 | 0
| K | 776 | 776991811 | Demontáž přibité kovové pásky ze spoje | m |  | 7.08 | 0 | 0 | 0 | 0 | 0
36 | K | 776 | 776991821 | Odstranění lepidla ručně z podlah | m2 |  | 149 | 0 | 0 | 0 | 0 | 0
| K | 776 | 998776201 | Přesun hmot procentní pro podlahy povlakové v objektech v do 6 m | % |  | 0.37 | 0 | 0 | 0 | 0 | 0
37 | K | 776 | 998776202 | Přesun hmot procentní pro podlahy povlakové v objektech v do 12 m | % |  | 0.38 | 0 | 0 | 0 | 0 | 0
| K | 776 | 998776203 | Přesun hmot procentní pro podlahy povlakové v objektech v do 24 m | % |  | 0.4 | 0 | 0 | 0 | 0 | 0
| D |  | 763 | Kazetový podhled |  |  |  | 0 |  | 0 |  | 0
| K | 763 | 763135811 | Demontáž podhledu sádrokartonového, kazetového na závěšeném, na roštu viditelném. | m2 |  | 126 | 0
| K | 763 | 763135102 | Montáž sádrokartonového podhledu, kazetového, demontovatelného, velikost kazet 600x600mm, včetně nosné konstrukce, viditelné. | m2 |  | 348 | 0
| M | 590 | 59030596 | Podhled kazetový demontovatelný bílý pískový, bez děrování, hrana rovná, tl. 8mm, 600x600mm | m2 |  | 150 | 0 | 0 | 0 | 0.0815 | 0
| M | 590 | 59030646 | Profil hlavní pro kazetové minerální podhledy 38x24mm | m |  | 30.2 | 0 | 0 | 0 | 0.0272 | 0
| M | 590 | 59030646 | Profil vedlejší pro kazetové minerální podhledy 38x24mm | m |  | 30.2 | 0 | 0 | 0 | 0.0272 | 0
| M | 590 | 59030644 | Profil příčný pro kazetové minerální podhledy 32x24mm | m |  | 29 | 0 | 0 | 0 | 0.0272 | 0
| M | 590 | 59030703 | Profil obvodový pro kazetový podhled | m |  | 129 | 0 | 0.0029 | 0 | 0 | 0
| M | 590 | 59030674 | Závěs pérový pro hlavní T profil. | kus |  | 6 | 0 | 0.003 | 0 | 0 | 0
| M | 590 | 59030190 | Drát s okem dl 125mm | kus |  | 1.3 | 0 | 0.003 | 0 | 0 | 0
| D |  | 781 | Dokončovací práce - obklady |  |  |  | 0 |  | 0 |  | 0
43 | K | 781 | 781471810 | Demontáž obkladů z obkladaček keramických kladených do malty | m2 |  | 104 | 0 | 0 | 0 | 0.0815 | 0
| K | 781 | 781473810 | Demontáž obkladů z obkladaček keramických lepených | m2 |  | 67.9 | 0 | 0 | 0 | 0.0272 | 0
| K | 781 | 781474119 | Montáž obkladů vnitřních keramických hladkých do 85 ks/m2 lepených flexibilním lepidlem | m2 |  | 710 | 0 | 0.00295 | 0 | 0 | 0
| K | 781 | 781474112 | Montáž obkladů vnitřních keramických hladkých do 12 ks/m2 lepených flexibilním lepidlem | m2 |  | 442 | 0 | 0.0029 | 0 | 0 | 0
| K | 781 | 781474113 | Montáž obkladů vnitřních keramických hladkých do 19 ks/m2 lepených flexibilním lepidlem | m2 |  | 458 | 0 | 0.003 | 0 | 0 | 0
| K | 781 | 781474114 | Montáž obkladů vnitřních keramických hladkých do 22 ks/m2 lepených flexibilním lepidlem | m2 |  | 461 | 0 | 0.003 | 0 | 0 | 0
44 | K | 781 | 781474116 | Montáž obkladů vnitřních keramických hladkých do 35 ks/m2 lepených flexibilním lepidlem | m2 |  | 517 | 0 | 0.0031 | 0 | 0 | 0
| K | 781 | 781474117 | Montáž obkladů vnitřních keramických hladkých do 45 ks/m2 lepených flexibilním lepidlem | m2 |  | 537 | 0 | 0.0032 | 0 | 0 | 0
| K | 781 | 781474118 | Montáž obkladů vnitřních keramických hladkých do 50 ks/m2 lepených flexibilním lepidlem | m2 |  | 564 | 0 | 0.00325 | 0 | 0 | 0
45 | M | 781 | 781484115 | Montáž obkladů vnitřních stěn z mozaikových lepenců keramických nebo skleněných, lepených flexibilním lepidlam, dílce velikosti 200x200mm. | m2 |  | 529 | 0 | 0.0118 | 0 | 0 | 0
46 | K | 781 | 781491815 | Odstranění profilu ukončovacího | m |  | 4.95 | 0 | 0 | 0 | 0.00019 | 0
| K | 781 | 781493111 | Plastové profily rohové lepené standardním lepidlem | m |  | 145 | 0 | 0.00031 | 0 | 0 | 0
| K | 781 | 781493511 | Plastové profily ukončovací lepené standardním lepidlem | m |  | 99.8 | 0 | 0.00026 | 0 | 0 | 0
47 | K | 781 | 781494111 | Plastové profily rohové lepené flexibilním lepidlem | m |  | 147 | 0 | 0.00031 | 0 | 0 | 0
48 | K | 781 | 781494511 | Plastové profily ukončovací lepené flexibilním lepidlem | m |  | 101 | 0 | 0.00026 | 0 | 0 | 0
49 | K | 781 | 781495115 | Spárování vnitřních obkladů silikonem | m |  | 43.4 | 0 | 3e-05 | 0 | 0 | 0
| K | 781 | 781495116 | Spárování vnitřních obkladů epoxidem | m |  | 49.1 | 0 | 5e-05 | 0 | 0 | 0
| K | 781 | 998781201 | Přesun hmot procentní pro obklady keramické v objektech v do 6 m | % |  | 2.8 | 0 | 0 | 0 | 0 | 0
50 | K | 781 | 998781202 | Přesun hmot procentní pro obklady keramické v objektech v do 12 m | % |  | 3.37 | 0 | 0 | 0 | 0 | 0
| K | 781 | 998781203 | Přesun hmot procentní pro obklady keramické v objektech v do 24 m | % |  | 3.54 | 0 | 0 | 0 | 0 | 0
| K | 766 | 766411811 | Demontáž obložení stěn panely, plochy do 1,5m2. | m2 |  | 97.7 | 0
| K | 781 | 783624101 | Základní nátěr otopných těles jednonásobných, žebrových trub, akrylátový. | m2 |  | 100 | 0
| M | 246 | 24626749 | Hmota nátěrová akrylátová základní na kovy. | kg |  | 311 | 0
| K | 781 | 783627107 | Krycí nátěr (email) otopných těles žebrových, dvojnásobný, akrylátový. | m2 |  | 202 | 0
| M | 246 | 24621560 | Hmota nátěrová syntetická vrchní (email) na kovy | kg |  | 155 | 0
| D |  | 784 | Dokončovací práce - malby a tapety |  |  |  | 0 |  | 0 |  | 0
38 | K | 784 | 784111031 | Omytí podkladu v místnostech výšky do 3,80 m | m2 |  | 32.9 | 0 | 0 | 0 | 0 | 0
| K | 784 | 784111033 | Omytí podkladu v místnostech výšky do 5,00 m | m2 |  | 35.2 | 0 | 0 | 0 | 0 | 0
39 | K | 784 | 784121001 | Oškrabání malby v mísnostech výšky do 3,80 m | m2 |  | 29 | 0 | 0.001 | 0 | 0.00031 | 0
| K | 784 | 784121003 | Oškrabání malby v mísnostech výšky do 5,00 m | m2 |  | 30.9 | 0 | 0.001 | 0 | 0.00031 | 0
| K | 784 | 784131011 | Odstranění lepených tapet s makulaturou ze stropů nebo sloupů výšky do 3,80 m | m2 |  | 82.4 | 0 | 0 | 0 | 0.00025 | 0
| K | 784 | 784131013 | Odstranění lepených tapet s makulaturou ze stěn výšky do 3,80 m | m2 |  | 63.3 | 0 | 0 | 0 | 0.00025 | 0
| K | 784 | 784131015 | Odstranění lepených tapet bez makulatury ze stropů nebo sloupů výšky do 3,80 m | m2 |  | 50.4 | 0 | 0 | 0 | 0.00015 | 0
| K | 784 | 784131017 | Odstranění lepených tapet bez makulatury ze stěn výšky do 3,80 m | m2 |  | 38.7 | 0 | 0 | 0 | 0.00015 | 0
| K | 784 | 784161201 | Lokální vyrovnání podkladu sádrovou stěrkou plochy do 0,1 m2 v místnostech výšky do 3,80 m | kus |  | 33.3 | 0 | 0.00048 | 0 | 0 | 0
| K | 784 | 784161203 | Lokální vyrovnání podkladu sádrovou stěrkou plochy do 0,1 m2 v místnostech výšky do 5,00 m | kus |  | 34.9 | 0 | 0.00048 | 0 | 0 | 0
40 | K | 784 | 784161211 | Lokální vyrovnání podkladu sádrovou stěrkou plochy do 0,25 m2 v místnostech výšky do 3,80 m | kus |  | 48.8 | 0 | 0.0012 | 0 | 0 | 0
| K | 784 | 784161213 | Lokální vyrovnání podkladu sádrovou stěrkou plochy do 0,25 m2 v místnostech výšky do 5,00 m | kus |  | 50.8 | 0 | 0.0012 | 0 | 0 | 0
| K | 784 | 784181101 | Základní akrylátová jednonásobná penetrace podkladu v místnostech výšky do 3,80m | m2 |  | 14.9 | 0 | 0.0002 | 0 | 0 | 0
| K | 784 | 784181103 | Základní akrylátová jednonásobná penetrace podkladu v místnostech výšky do 5,00m | m2 |  | 15.7 | 0 | 0.0002 | 0 | 0 | 0
| K | 784 | 784181111 | Základní silikátová jednonásobná penetrace podkladu v místnostech výšky do 3,80m | m2 |  | 20.4 | 0 | 0.00021 | 0 | 0 | 0
| K | 784 | 784181113 | Základní silikátová jednonásobná penetrace podkladu v místnostech výšky do 5,00m | m2 |  | 21.1 | 0 | 0.00021 | 0 | 0 | 0
41 | K | 784 | 784181121 | Hloubková jednonásobná penetrace podkladu v místnostech výšky do 3,80 m | m2 |  | 22 | 0 | 0.0002 | 0 | 0 | 0
| K | 784 | 784181123 | Hloubková jednonásobná penetrace podkladu v místnostech výšky do 5,00 m | m2 |  | 22.7 | 0 | 0.0002 | 0 | 0 | 0
| K | 784 | 784191001 | Čištění vnitřních ploch oken nebo balkonových dveří jednoduchých po provedení malířských prací | m2 |  | 10 | 0 | 1e-05 | 0 | 0 | 0
42 | K | 784 | 784191003 | Čištění vnitřních ploch oken dvojitých nebo zdvojených po provedení malířských prací | m2 |  | 17.4 | 0 | 2e-05 | 0 | 0 | 0
| K | 776 | 776141114 | Vyrovnání podkladu povlakových podlah stěrkou pevnosti 20 MPa tl 10 mm | m2 |  | 406 | 0 | 0.015 | 0 | 0 | 0
43 | K | 784 | 784191005 | Čištění vnitřních ploch dveří nebo vrat po provedení malířských prací | m2 |  | 13.8 | 0 | 1e-05 | 0 | 0 | 0
44 | K | 784 | 784191007 | Čištění vnitřních ploch podlah po provedení malířských prací | m2 |  | 2.5 | 0 | 1e-05 | 0 | 0 | 0
| K | 784 | 784191009 | Čištění vnitřních ploch schodišť po provedení malířských prací | m2 |  | 2.96 | 0 | 1e-05 | 0 | 0 | 0
| K | 784 | 784211101 | Dvojnásobné bílé malby ze směsí za mokra výborně otěruvzdorných v místnostech výšky do 3,80 m | m2 |  | 65.7 | 0 | 0.00026 | 0 | 0 | 0
| K | 784 | 784211103 | Dvojnásobné bílé malby ze směsí za mokra výborně otěruvzdorných v místnostech výšky do 5,00 m | m2 |  | 68.4 | 0 | 0.00026 | 0 | 0 | 0
| K | 784 | 784211111 | Dvojnásobné bílé malby ze směsí za mokra velmi dobře otěruvzdorných v místnostech výšky do 3,80 m | m2 |  | 60.5 | 0 | 0.00029 | 0 | 0 | 0
| K | 784 | 784211113 | Dvojnásobné bílé malby ze směsí za mokra velmi dobře otěruvzdorných v místnostech výšky do 5,00 m | m2 |  | 70.3 | 0 | 0.00029 | 0 | 0 | 0
| K | 784 | 784211121 | Dvojnásobné bílé malby ze směsí za mokra středně otěruvzdorných v místnostech výšky do 3,80 m | m2 |  | 62 | 0 | 0.00027 | 0 | 0 | 0
| K | 784 | 784211123 | Dvojnásobné bílé malby ze směsí za mokra středně otěruvzdorných v místnostech výšky do 5,00 m | m2 |  | 65.4 | 0 | 0.00027 | 0 | 0 | 0
| K | 784 | 784211131 | Dvojnásobné bílé malby ze směsí za mokra minimálně otěruvzdorných v místnostech do 3,80 m | m2 |  | 48.2 | 0 | 0.00032 | 0 | 0 | 0
| K | 784 | 784211133 | Dvojnásobné bílé malby ze směsí za mokra minimálně otěruvzdorných v místnostech do 5,00 m | m2 |  | 50.5 | 0 | 0.00032 | 0 | 0 | 0
45 | K | 784 | 784221101 | Dvojnásobné bílé malby ze směsí za sucha dobře otěruvzdorných v místnostech do 3,80 m | m2 |  | 37 | 0 | 0.00029 | 0 | 0 | 0
| K | 784 | 784221103 | Dvojnásobné bílé malby ze směsí za sucha dobře otěruvzdorných v místnostech do 5,00 m | m2 | 0 | 38.5 | 0 | 0.00029 | 0 | 0 | 0
| K | 784 | 784221111 | Dvojnásobné bílé malby ze směsí za sucha středně otěruvzdorných v místnostech do 3,80 m | m2 | 0 | 29.9 | 0 | 0.0002 | 0 | 0 | 0
| K | 784 | 784221113 | Dvojnásobné bílé malby ze směsí za sucha středně otěruvzdorných v místnostech do 5,00 m | m2 | 0 | 31.5 | 0 | 0.0002 | 0 | 0 | 0
| K | 784 | 784221121 | Dvojnásobné bílé malby ze směsí za sucha minimálně otěruvzdorných v místnostech do 3,80 m | m2 | 0 | 27.2 | 0 | 0.00017 | 0 | 0 | 0
| K | 784 | 784221123 | Dvojnásobné bílé malby ze směsí za sucha mimálně otěruvzdorných v místnostech do 5,00 m | m2 | 0 | 28.7 | 0 | 0.00017 | 0 | 0 | 0
|  |  | 741 | Silnoproudé rozvody + příslušenství |  |  |  | 0
14 | K | 741 | 741210101 | Montáž rozvaděčů litinových, hliníkových nebo plastových bez zapojení vodičů, sestavy hmotností do 50 kg. | kus | 0 | 842 | 0
| M | MAT | 10.679.725 | Rozvaděčová skříň, 24 modulů, IP30, na omítku | kus | 0 | 523.62 | 0 |  |  |  |  | SEZ DOLNY KUBÍN
| M | MAT | 10.679.718 | Rozvaděčová skříň, 24 modulů, IP30, pod omítku | kus | 0 | 523.62 | 0 |  |  |  |  | SEZ DOLNY KUBÍN
| M | MAT | 10.679.726 | Rozvaděčová skříň, 36 modulů, IP30, na omítku | kus | 0 | 716.25 | 0 |  |  |  |  | SEZ DOLNY KUBÍN
15 | M | MAT | 10.679.719 | Rozvaděčová skříň, 36 modulů, IP30, pod omítku | kus | 0 | 716.25 | 0 |  |  |  |  | SEZ DOLNY KUBÍN
16 | K | 741 | 741320135 | Montáž jističů se zapojením vodičů, dvoupólových nn, do 25 A ve skříni. | kus |  | 172 | 0
17 | M | MAT | 10.061.062 | Proudový chránič s jističem 16A, rozměry 2 DIN, jmenovité napětí 230/400V, Charakteristika C, Jmenovitý reziduální proud 0,03A. | kus |  | 1329.16 | 0 |  |  |  |  | 16C/1N/0,03 PFL7
18 | K | 741 | 741310561 | Montáž spínačů tří nebo čtyřpólových, vypínačů výkonových pojistkových, do 63 A | kus |  | 138 | 0
19 | M | MAT | 10.843.680 | Vypínač na DIN, 3P 40A 400/415V. | kus |  | 485.07 | 0 |  |  |  |  | 3P 40A 400/415V
20 | K | 741 | 741811011 | Zkoušky a prohlídky rozvodných zařízení, kontrola rozvaděčů nn, silových, hmotnosti do 200 kg. | kus |  | 1280 | 0
18 | K | 741 | 741120501 | Montáž šňůr měděných bez ukončení uložených volně, lehkých a středních, počtu žil do 7 | m |  | 20.7 | 0
| M | MAT | 10.048.777 | Dvoulinka 2x2,5mm červeno-černá pro 12V DC rozvody do stolů studentů od zdroje v katedře, SCY 2x2,5 TR/R | m |  | 22.32 | 0 |  |  |  |  | SCY 2x2,5 TR/R
| K | 741 | 741120501 | Montáž šňůr měděných bez ukončení uložených volně, lehkých a středních, počtu žil do 7 | m |  | 20.7 | 0
| M | MAT | 10.048.919 | Dvoulinka 2x1,5mm červeno-černá pro spínání elektrických otvíračů pro lavice studentů, SCY 2x1,5 TT/RD | m |  | 14.32 | 0 |  |  |  |  | SCY 2x1,5 TT/RD
19 | K | 741 | 741 31-3031 | Montáž zásuvek domovních se zapojením vodičů šroubové připojení vestavných 10 A provedení 1P zdířka. | kus |  | 70.8 | 0
20 | M | MAT | 1234217 | Bezpečnostní zdířka 4mm, červená, pro 12V DC rozvod. | kus |  | 45.3 | 0
| M | MAT | 1131535 | Bezpečnostní zdířka 4mm, modrá, pro 12V DC rozvod. | kus |  | 45.3 | 0
21 | K | 741 | 741313004 | Montáž zásuvek domovních se zapojením vodičů bezšroubové připojení polozapuštěných nebo zapuštěných 10/16 A, provedení 2X(2P + PE) dvojnásobná šikmá. | kus |  | 92 | 0
22 | M | MAT | 10.079.613 | Zásuvka dvojnásobná bezšroubová, s clonkami, s natočenou dutinou, bílá, 16 A | kus |  | 147.99 | 0
21 | K | 741 | 741313004 | Montáž zásuvek domovních se zapojením vodičů bezšroubové připojení polozapuštěných nebo zapuštěných 10/16 A, provedení 2X(2P + PE) dvojnásobná šikmá. | kus |  | 92 | 0
22 | M | MAT | 10.074.248 | Zásuvka dvojnásobná bezšroubová, modulová zásuvka 45x90mm, s clonkami, s natočenou dutinou, bílá, 16 A | kus |  | 232.14 | 0
23 | K | 741 | 741313001 | Montáž zásuvek domovních se zapojením vodičů bez šroubové připojení polozapuštěných nebo zapuštěných 10/16 A, provedení 2P + PE. | kus |  | 88.1 | 0
24 | M | MAT | 10.079.558 | Zásuvka jednonásobná bezšroubová, bílá, 16 A | kus |  | 100.85 | 0
| M | MAT | 10.072.355 | Rámeček 2-násobný bílý | kus |  | 35.44 | 0
25 | M | MAT | 10.071.783 | Rámeček 3-násobný bílý | kus |  | 50.79 | 0
24 | M | MAT | 10.069.820 | Rámeček 4-násobný bílý | kus | 0 | 66.87 | 0
26 | K | 741 | 741122016 | Montáž kabelů měděných bez ukončení uložených pod omítku plných kulatých (CYKY), počtu a průřezu žil 3x2,5 mm2. | m | 0 | 32 | 0
27 | M | MAT | 10.048.482 | Silový kabel CYKY-J 3x2,5mm2. | m | 0 | 18.1 | 0
28 | K | 741 | 741120301 | Montáž vodičů izolovaných měděných bez ukončení uložených pevně, plných a laněných s PVC pláštěm (CY) průřez žíly 0,55 až 16 mm2. | m | 0 | 37.5 | 0
29 | M | MAT | 10.048.422 | Zemnící kabel zelenožlutý CY 4mm2. | m | 0 | 9.48 | 0
26 | K | 741 | 741110512 | Montáž lišt a kanálů elektroinstalačních se spojkami, vkládacích s víčkem, šířky přes 60 do 120mm. | m | 0 | 79.6 | 0
| M | MAT | 10.155.437 | Instalační kanál, parapetní dutý 90x55mm s možností vložení stínicího kanálu. Vhodný pro instalaci modulárních přístrojů. Barva bílá. Stupeň krytí: IP 30. Cena včetně instalace a dopravy. | m | 0 | 219.08 | 0 |  |  |  |  | Kopos PK 90X55 D
30 | M | MAT | 10.074.642 | Ohebná dvouplášťová korugovaná bezhalogenová chránička vnitřní ø 32 mm. | m | 0 | 16.6 | 0 |  |  |  |  | KOPOS 40
31 | K | 741 | 741110002 | Montáž trubek elektroinstalačních s nasunutím nebo našroubováním do krabic, plastových ohebných, uložených pevně, vnější ø přes 23 do 35 mm | m | 0 | 33.3 | 0
32 | M | MAT | 10.074.671 | Ohebná dvouplášťová korugovaná bezhalogenová chránička vnitřní ø 41 mm. | m | 0 | 19.27 | 0 |  |  |  |  | KOPOFLEX 50
33 | K | 741 | 741110003 | Montáž trubek elektroinstalačních s nasunutím nebo našroubováním do krabic, plastových ohebných, uložených pevně, vnější ø přes 35 mm | m | 0 | 36.4 | 0
| M | MAT | 10.079.403 | Ohebná elektroinstalační trubka PVC, mechanická odolnost 320N/5cm, světlě šedá, vnitřní ø 16 mm. | m | 0 | 14.68 | 0 |  |  |  |  | KOPOS MONOFLEX vnitřní průměr 16mm
| K | 741 | 741110001 | Montáž trubek elektroinstalačních s nasunutím nebo našroubováním do krabic, plastových ohebných, uložených pevně, vnější ø přes 16 do 23 mm | m | 0 | 30.1 | 0
34 | K | 741 | 741810001 | Zkouška a prohlídka elektrických rozvodů a zařízení, celková prohlídka a vyhotovení revizní zprávy pro objem montážních prací do 100 tis. Kč | kus | 0 | 5500 | 0
|  |  | 741 | Provozní osvětlení |  |  |  | 0
91 | K | 741 | 741320135 | Montáž jističů se zapojením vodičů, dvoupólových nn, do 25 A ve skříni. | kus | 0 | 172 | 0
92 | M | MAT | 10.060.031 | Proudový chránič s jističem 10A, rozměry 2 DIN, jmenovité napětí 230/400V, Charakteristika B, Jmenovitý reziduální proud 0,03A. | kus | 0 | 1556.52 | 0 |  |  |  |  | 10B/1N/0,03 PFL7
93 | K | 741 | 741372022 | Montáž svítidel LED se zapojením vodičů bytových nebo společenských místností, stropních, panelových, obsahu přes 0,09 do 0,36m2. | kus | 0 | 328 | 0
94 | M | vlastní | Provozní světlo na strop/podhledu | LED svítidlo určené pro montáž do kazetových podhledů i na strop. Kryt z kvalitního optického materiálu. Svítidlo poskytuje optimální distribuci světla a zábranu oslnění v souladu s platnou normou pro osvětlení kanceláří a učeben. Teplota chromatičnosti 4000K, napájení 230V/50Hz, 57W, svítivost 425 cd/klm, světelný tok 6400 lm, elektronický předřadník, krytí IP40, rozměry 620x620x60mm. Barva bílá. Včetně podružného materiálu a instalace. | kus | 0 | 4700 | 0 |  |  |  |  | ZCLED3G57Q840/EASY-M625-MIKRO-C
| K | 741 | 741310001 | Montáž spínačů jedno nebo dvojpólových, nástěnných se zapojením vodičů, pro prostředí normální, vypínačů, řazení 1-jednopólových | kus | 0 | 108 | 0
| M | MAT | 10.072.639 | Spínač kolébkový šroubový, řazení 1/0 | kus | 0 | 95 | 0
| M | MAT | 10.071.430 | Kryt spínače jednoduchý bílý | kus | 0 | 31.42 | 0
95 | K | 741 | 741310003 | Montáž spínačů jedno nebo dvojpólových, nástěnných se zapojením vodičů, pro prostředí normální, vypínačů, řazení 2-dvoupólový | kus | 0 | 123 | 0
96 | M | MAT | 10.069.872 | Spínač kolébkový šroubový, řazení 1/0+1/0 | kus | 0 | 127.53 | 0
97 | M | MAT | 10.071.435 | Kryt spínače dělený bílý | kus | 0 | 39.09 | 0
|  |  |  | Nábytek |  |  |  | 0
42 |  | vlastní | Katedra učitele | Katedra profesora jazykové laboratoře přizpůsobena pro osazení techniky jazykové laboratoře. Vnější rozměry katedry š.1600×h.680×v.760mm, 2× kabelová průchodka. V pravé části katedry umístěna uzamykatelná skříňka na soklu o vnitřních rozměrech š.510×h.632×v.688mm. Skříňka vybavena nasávacím otvorem v čele dvířek a otvorem v horní části pro odvedení teplého vzduchu (krytí otvorů perforovaným plechem/mřížkou). V levé části katedry umístěna skříňka s 3× polohovatelnou policí. Prostor mezi skříňkami vybaven falešnými uzamykatelnými zády pro možnost umístění interface jazykové laboratoře. Vytvořený propoj mezi prostorem uzamykatelné skříňky a falešnými zády. Možnost napojení katedry na kabelové žlaby pro studentské stoly. Konstrukce nábytku je z oboustranně laminované dřevotřískové desky, pohledové hrany jsou lepeny voděodolným PUR lepidlem. Možnost výběru barevného provedení alespoň ze čtyř základních typů dekorů/barev. Cena včetně dopravy a instalace. | kus | 1 |  | 0
43 |  | vlastní | Stůl jazykové laboratoře pro 4 studenty | Stůl jazykové laboratoře pro 4 studenty přizpůsobený pro osazení techniky jazykové laboratoře. Půdorysné rozměry stolu 1400×1400mm se zkosenými hranami o délce 375mm, výška stolové desky 760mm. Uprostřed stolu umístěn box o rozměrech š.440×h.440×v.272mm. Horní část boxu uzamykatelná s možností umístění technologie jazykové laboratoře dovnitř boxu. 8× kabelová průchodka pro napojení PC pod deskou stolu a monitoru na desce stolu. Konstrukce nábytku je z oboustranně laminované dřevotřískové desky, Pohledové hrany jsou lepeny voděodolným PUR lepidlem. Fixaci do podlahy čelem nohy přes celokovový element, který zároveň slouží jako ochrana před okopáním přední části výrobku. Možnost výběru barevného provedení alespoň ze čtyř základních typů dekorů/barev. Cena včetně dopravy, instalace. | kus | 7 |  | 0
44 |  | vlastní | Držák PC | Držák PC plechový o síle plechu na všech částech min. 2mm, šířkově nastavitelný s boční perforací a celostranou podporou těla PC. Opatřeno nezávadnou vypalovanou práškovou barvou s možností. Držák je určen pro instalaci počítače s maximálními rozměry š. 220mm × v. 450mm x h. 480 mm. Cena včetně dopravy a instalace. | kus | 28 |  | 0
45 |  | vlastní | Hák na zavěšení sluchátek | Standardní hák pro žákovské lavice - možnost nainstalovat jako hák pro zavěšení sluchátek. Cena včetně dopravy a instalace. | kus | 28 |  | 0
46 |  | vlastní | Výsuv pro klávesnici | Výsuvná deska pro PC klávesnici. Montovaná pod stolovou desku. Cena včetně dopravy a instalace. | kus | 28 |  | 0
47 |  | vlastní | Židle učitelská | Židle pojízdná (s kolečky) s výškovým nastavením pomocí pístu a plastovým šálovým sedákem se vzduchovým polštářem. Volba barvy plastového sedáku alespoň ze čtyř barevných variant. Cena včetně dopravy, instalace. | kus | 1 |  | 0
48 |  | vlastní | Židle studentská | Židle žákovská - pevná (na kluzácích ), výškově nastavitelná pomocí pístu, otočná, s plastovým sedákem. Ergonomicky tvarovaný sedák i opěrák (se vzduchovým polštářem), hygienický a snadno omyvatelný. Moderní barevnost: min. výběr ze 4 barev sedáku. Židle musí být snadno omyvatelná bez horní perforace. Certifikováno dle EU ČSN EN 1729 - Židle a stoly pro vzdělávací instituce. Cena včetně dopravy, instalace. | kus | 28 |  | 0
|  |  |  | Stínící technika |  |  |  | 0
[5 empty] | kus | 0 | 0 | 0
|  |  |  | Celkem bez DPH |  |  |  | 0 |  | 0 |  | 0

## 03-Neštěmická - Krycí list
KRYCÍ LIST SOUPISU
| Název stavby |  |  | Modernizace přírodovědné a IT učebny na ZŠ Neštěmická, Ústí nad Labem | [8 empty] | JKSO
| Kód stavby |  |  | ucebny
| Název objektu |  |  | 2.Nábytek | [8 empty] | EČO
Kód objektu
| Název části |  |  | SOUPIS PRACÍ, DODÁVEK A SLUŽEB | [8 empty] | Místo
Kód části
Název podčásti
Kód podčásti
[13 empty] | IČ | DIČ
| Objednatel |  |  | ZŠ Neštěmická 787/38, Ústí nad Labem
| Projektant |  |  | Sebastian Fenyk
Zhotovitel
|  |  |  | Rozpočet číslo | Zpracoval | [7 empty] | Dne
[5 empty] | Sebastian Fenyk | [7 empty] | 01/2023
Měrné a účelové jednotky
Počet |  |  |  | Náklady / 1 m.j. | Počet |  |  | Náklady / 1 m.j. |  | Počet |  |  |  | Náklady / 1 m.j.
|  |  | 0 | 0 |  |  | 0 | 0 |  |  |  |  | 0 |  |  | 0
|  |  |  | Rozpočtové náklady v |  |  |  | CZK
A |  | Základní rozp. náklady |  |  | B |  | Doplňkové náklady |  |  | C |  | Vedlejší rozpočtové náklady
1 | HSV |  |  | 0 | 10 | Práce přesčas |  | 0 |  | 14 | Zařízení staveniště |  |  | 21 | % | 0
2 |  |  |  |  | 11 | Bez pevné podl. |  | 0 |  | 15 | Projektové práce, výrobní dokumentace a DSPS |  |  | 21 | %
3 | PSV |  |  | 0 | 12 | Kulturní památka |  | 0 |  | 16 | Územní vlivy (doprava, Instalace, likvidace odpadů)
4 | [9 empty] | 17 | Provozní vlivy |  |  | 21 | % | 0
5 | "EL" |  |  | 0 | [5 empty] | 18 | Koordinace mezi profesemi (zejména se stavbou)
6 | [9 empty] | 19 | VRN z rozpočtu
7 | "NÁB" |  |  | 0
8
9 | ZRN (ř. 1-8) |  |  | 0 | 13 | DN (ř. 10-12) |  | 0 |  | 20 | VRN (ř. 14-19) |  |  |  |  | 0
21 | HZS |  |  | 0 | 22 | Kompl. činnost |  | 0 | 21 | 23 | Ostatní náklady |  |  |  |  | 0
Projektant | [9 empty] | D |  | Celkové náklady
[10 empty] | 24 | Součet 9, 13, 20-23 |  |  |  |  | 0 | 0
Datum a podpis |  |  |  |  | Razítko |  |  |  |  | 25 | 15 | % | 0 | DPH |  | 0 | 0
Objednatel | [9 empty] | 26 | 21 | % | 0 | DPH |  | 0 | 0
[10 empty] | 27 | Cena s DPH (ř. 25-26) |  |  |  |  | 0
Datum a podpis |  |  |  |  | Razítko |  |  |  |  | E |  | Přípočty a odpočty
Zhotovitel | [9 empty] | 28 | Dodávky objednatele |  |  |  |  | 0
[10 empty] | 29 | Klouzavá doložka |  |  |  |  | 0
Datum a podpis |  |  |  |  | Razítko |  |  |  |  | 30 | Zvýhodnění + - |  |  |  |  | 0
Typ cenové soustavy URS 2019/II
„Zbývající položky typu vlastní jsou kalkulovány na základě zkušeností z realizace obdobných zakázek a jsou v místě i čase obvyklé“

## 03-Neštěmická - Soupis
SOUPIS PRACÍ A DODÁVEK A SLUŽEB vč VÝKAZU VÝMĚR
Stavba: |  | Modernizace přírodovědné a IT učebny na ZŠ Neštěmická, Ústí nad Labem
Objekt: |  | 2. Nábytek
Část: |  | 0
JKSO: |  | 0
Objednatel: |  | 0
Zhotovitel: |  | 0
Datum: |  | 0
P.Č. | TV | KCN | Kód položky | Popis / minimální technické parametry | MJ | Množství celkem | Cena jednotková bez DPH | Cena celkem bez DPH | Hmotnost | Hmotnost celkem | Hmotnost sutě | Hmotnost sutě celkem | Typ | Kód
1 | 2 | 3 | 4 | 5 | 6 | 7 | 8 | 9 |  |  |  |  | 12 | 13
|  |  |  | Nábytek |  |  |  | 0
114 |  | vlastní | Katedra vyučujícího - PC stůl | Stůl přístavný (s možností sezení), šířka 900mm, hloubka 700mm. Standardní minimální použité materiály: lamino desky, ABS hrana lepena PUR lepidlemm, korpusy lepené v lisu, HPL, lepeno voděodolným lepidlem, celokovové úchytky, trojcestné zámky. Možnost výběru barevného provedení alespoň ze čtyř základních typů dekorů/barev. Cena včetně dopravy a instalace. | kus | 1 |  | 0
115 |  | vlastní | Katedra vyučujícího - skříňka pro el. rozvaděč | Skříňka pro elektrický rozvaděč s ovládacím panelem v kabelovém kanálu za dveřmi, šířka 650mm, hloubka 700mm. Standardní minimální použité materiály: lamino desky min. 19mm ABS hrana lepena PUR lepidlem, korpusy lepené v lisu, HPL o síle 0,8mm lepeno voděodolným lepidlem, celokovové úchytky, trojcestné zámky, panty dveří s úhlem otevření 270°. Možnost výběru barevného provedení alespoň ze čtyř základních typů dekorů/barev. Cena včetně dopravy a instalace. | kus | 1 |  | 0
116 |  | vlastní | Katedra vyučujícího - skříňka s větrací mřížkou | Skříňka s větrací mřížkou v zádech, šířka 630mm, hloubka 700mm. Standardní minimální použité materiály: lamino desky ABS hrana lepena PUR lepidlem, korpusy lepené v lisu, HPL lepeno voděodolným lepidlem, celokovové úchytky, trojcestné zámky, panty dveří s úhlem otevření 270°. Možnost výběru barevného provedení alespoň ze čtyř základních typů dekorů/barev. Cena včetně dopravy a instalace. | kus | 1 |  | 0
117 |  | vlastní | Katedra vyučujícího - skříňka dřezová | Skříňka dřezová, šířka 630mm, hloubka 700mm. Standardní minimální použité materiály: lamino desky, ABS hrana lepena PUR lepidlem, korpusy lepené v lisu, HPL lepeno voděodolným lepidlem, celokovové úchytky, trojcestné zámky, panty dveří s úhlem otevření 270°. Možnost výběru barevného provedení alespoň ze čtyř základních typů dekorů/barev. Cena včetně dopravy a instalace. | kus | 1 |  | 0
118 |  | vlastní | Katedra vyučujícího - pracovní deska | Odolná pracovní deska. Možnost výběru barevného provedení alespoň ze dvou základních typů dekorů/barev. Cena včetně dopravy a instalace. Celková síla min. 22mm HPL 1,5mm nosič surová LDT. ABS hrana na pracovní deska min. 5mm lepena PUR lepidlem. Cena vč. dopravy a instalace. | m | 1.91 |  | 0
119 |  | vlastní | Dřez keramický pro katedru | Dřez polypropylénový chemicky odolný 400x400 mm (vnitřní rozměr), bílý, vč. laboratorního sifonu. Cena včetně dopravy a instalace. | kus | 1 |  | 0
120 |  | zrušeno
121 |  | vlastní | Baterie vodovodní | Baterie páková směšovací, tlaková. Cena včetně dopravy a instalace. | kus | 1 |  | 0
122 |  | vlastní | Laboratorní pracoviště | Laboratorní sestava o půdorysných rozměrech 2600x1250mm, skříně s dvířky o šíři 700mm + skříně s výlevkou, o šíři 500mm, nástavba nad pracovní stůl, nástavba na chemické sklo, 2x polypropylénová výlevka, 2x baterie, všechny skříně uzamykatelné, kovové úchytky, panty otevíravé min. 110 st. Stoly jsou vytvořeny tak, aby mezi nimi bylo možné skrytě a bezpečně vést rozvody z podlahy k pracovní desce. Pracovní deska je chemicky odolná kompaktní deska s černým jádrem síly min. 13 mm, skříně pod pracovní deskou: Konstrukce nábytku je z oboustranně laminované dřevotřískové desky tloušťky min. 19 mm, pohledové hrany jsou lepeny min. 2 mm ABS hranou, nepohledové min. 1 mm ABS hranou, lepeny jsou voděodolným PUR lepidlem, celokovové úchytky, trojcestné zámky, panty dveří s úhlem otevření 270° . Možnost výběru dekoru lamina a pracovní desky a jejich kombinace alespoň ze čtyř základních typů dekorů/barev. Cena včetně dopravy a montáže. | kus | 2 |  | 0
123 |  | vlastní | Stůl pod digestoř | Skříň dvoudveřová pod digestoř, rozměry (ŠxVxH) 920x840x800 mm, pevná svislá mezistěna, 2x plné křídlové dveře, uzamykatelné trojcestným zámkem, kovové úchytky, panty otevíravé min. 270 st., 2x výškově stavitelná police. Celý korpus (vč. zad) je z oboustranně laminovaných dřevotřískových desek síly min. 19 mm s ABS hranami 2 mm, odolná pracovní deska lamino min. síly 23,6 mm s HPL min. 0,8 mm a ABS hranami 2 mm. Korpus je lepený v nábytkovém lisu bez pohledových spojů, korpus i ABS jsou lepeny odolným PUR lepidlem. Skřínka je usazena na rektifikačních nohách výšky 100 mm a je opatřena průběžným soklem (i po stranách) vyrobeným ze stejného materiálu jako korpus. Výběr dekoru lamina a pracovní desky a jejich kombinace podle vizualizace, alespoň ze šesti základních provedení. Panty dveří s úhlem otevření 270°. Cena včetně dopravy a montáže | kus | 1 |  | 0
124 |  | vlastní | Digestoř | Bezodtahová stolní digestoř, rozměry vnější min. (v x š. x hl.): 1150 x 900 x 700 mm, vnitřní: 970 x 860 x 680 mm, digestoře je schválena dlenormy NF X 15-211, nebezpečné výpary jsou při manipulaci s chemikáliemi uzavřeny za ochranou stěnou a pročištěny přes molekulární filtr, průhledné polykarbonátové sleněné stěny (4 strany) digestoře poskytují optimální osvětlení pracoviště, průhledné stěny digestoře poskytují optimální osvětlení pracoviště, snadná výměna filtrů, ocelová konstrukce 15/10 s bílým epoxidovým nátěrem RAL 9010 s vysokou odolností proti chemikáliím, pracovní deska je vyrobena z H.P.L. s chemickou odolností. Včetně univerzálního filtru s aktivním uhlím. Cena včetně dopravy, instalace, zaškolení uživatele. | kus | 1 |  | 0
125 |  | vlastní | Zdroj | Elektrický zdroj pro elektrické zámky v lavicích. 1 zdroj určen pro 4-5 stolů. | kus | 2 |  | 0
126 |  | vlastní | Stůl učebny přírodních věd pro 3 žáky | Stůl učebny pro 3 žáky, použitelný jako plocha pro pokusy a kolaborativní výuku, ale také jako standardní stůl pro potřeby kmenové učebny. Šířka 2000mm a hloubka min. 650mm. Standardní minimální použité materiály: ocelové profily ovál 80x25x2mm, D 55x35x2mm, hranol, 30x30x2mm, HPL deska, ABS hrana lepena PUR lepidlem, prášková barva s nanopasivací. Možnost kotvení stolu do podlahy profilem podnože s krytkou ve stejné barvě jako ostatní plastvé koncovky - ne přes externí příchytky. Ve stole v uzamykatelném kanále je připraven parapetní kanál 90x55 - zde je možné umístit rozvody silno/slaboproudu a síť. Tyto rozvody je možné do kanálu zavést nohou stolu. Kanál a pracovní plocha mají mezi sebou mezeru, krytou gumou, kterou se dají kabely používané na stole minimalizovat a tudíž na stole nepřekážejí. Součástí je elektrický zámek. Volba barevného provedení alespoň ze čtyř barevných variant. Cena včetně dopravy, instalace. | kus | 10 |  | 0
127 |  | vlastní | Skříň vysoká | Skříň vysoká. Rozměry ŠxVxH1000x2000x550 mm, 4x uzamykatelné křídlové dveře, horní dveře prosklené v hliníkovém rámečku - bezpečnostní sklo, 4x nastavitelná police. Cena včetně dopravy a instalace. | kus | 5 |  | 0
128 |  | vlastní | Skříň nízká - nástavec | Skříň nízká - nástavec. Rozměry ŠxVxH 1000x600x550 mm, 2x uzamykatelné křídlové dveře, bez police, včetně tyče pro zavěšení žebříku. Cena včetně dopravy a instalace. | kus | 5 |  | 0
129 |  | vlastní | Skříň vysoká | Skříň vysoká. Rozměry ŠxVxH1000x2000x450 mm, 4x uzamykatelné křídlové dveře, horní dveře prosklené v hliníkovém rámečku - bezpečnostní sklo, 4x nastavitelná police. Cena včetně dopravy a instalace. | kus | 3 |  | 0
130 |  | vlastní | Skříň nízká - nástavec | Skříň nízká - nástavec. Rozměry ŠxVxH 1000x600x450 mm, 2x uzamykatelné křídlové dveře, bez police, včetně tyče pro zavěšení žebříku. Cena včetně dopravy a instalace. | kus | 3 |  | 0
131 |  | vlastní | Žebřík | Interiérový závěsný regálový žebřík pro připevnění ke skříňové sestavě. Hliníková konstrukce, stupně s protiskluzovým polstrováním, protiskluzové patky. Cena včetně dopravy, instalace. | kus | 1 |  | 0
132 |  | vlastní | Židle učitelská | Židle pojízdná (s kolečky) s výškovým nastavením pomocí pístu a plastovým šálovým sedákem se vzduchovým polštářem. Volba barvy plastového sedáku alespoň ze čtyř barevných variant. Cena včetně dopravy, instalace. | kus | 1 |  | 0
133 |  | vlastní | Laboratorní otočná stolička | Laboratorní otočná stolička - sedák dřevěný - buková překližka, nastavitelný rozsah výškového nastavení, na kříži s pístem, s podpěrou na nohy, kluzáky. Cena vč. dopravy, instalace. | kus | 12 |  | 0
134 |  | vlastní | Židle žákovská | Židle žákovská, kovová předpružená podnož - průměr trubky 22x2,5 mm, opatřená plastovými kluzáky s filcem. Povrchová úprava podnože vypalovanou práškovou barvou. Konstrukce židle musí umožňovat dynamické sezení čelem k opěráku. Plastový sedák i opěrák ze 100 % strukturovaného polypropylénu - ergonomicky tvarovaná skořepina s efektem vzduchového polštáře, ve skořepině bude kruhový otvor v horní části opěradla pro snadný úchop. Židle musí být snadno omyvatelná bez horní perforace. Platný certifikát ze státní zkušebny - splňuje EN 1729. Cena včetně dopravy a instalace. | kus | 30 |  | 0
|  |  |  | Celkem bez DPH |  |  |  | 0 |  | 0 |  | 0

## 04_Jitřní - Krycí list
KRYCÍ LIST SOUPISU
| Název stavby |  |  | Modernizace jazykové a IT učebny na ZŠ Jitřní, Ústí nad Labem | [8 empty] | JKSO
| Kód stavby |  |  | ucebny
| Název objektu |  |  | 2.Nábytek | [8 empty] | EČO
Kód objektu
| Název části |  |  | SOUPIS PRACÍ, DODÁVEK A SLUŽEB | [8 empty] | Místo
Kód části
Název podčásti
Kód podčásti
[13 empty] | IČ | DIČ
| Objednatel |  |  | ZŠ Jitřní 277, Ústí nad Labem
| Projektant |  |  | Sebastian Fenyk
Zhotovitel
|  |  |  | Rozpočet číslo | Zpracoval | [7 empty] | Dne
[5 empty] | Sebastian Fenyk | [7 empty] | 01/2023
Měrné a účelové jednotky
Počet |  |  |  | Náklady / 1 m.j. | Počet |  |  | Náklady / 1 m.j. |  | Počet |  |  |  | Náklady / 1 m.j.
|  |  | 0 | 0 |  |  | 0 | 0 |  |  |  |  | 0 |  |  | 0
|  |  |  | Rozpočtové náklady v |  |  |  | CZK
A |  | Základní rozp. náklady |  |  | B |  | Doplňkové náklady |  |  | C |  | Vedlejší rozpočtové náklady
1 | HSV |  |  | 0 | 10 | Práce přesčas |  | 0 |  | 14 | Zařízení staveniště |  |  | 21 | % | 0
2 |  |  |  |  | 11 | Bez pevné podl. |  | 0 |  | 15 | Projektové práce, výrobní dokumentace a DSPS |  |  | 21 | %
3 | PSV |  |  | 0 | 12 | Kulturní památka |  | 0 |  | 16 | Územní vlivy (doprava, Instalace, likvidace odpadů)
4 | [9 empty] | 17 | Provozní vlivy |  |  | 21 | % | 0
5 | "EL" |  |  | 0 | [5 empty] | 18 | Koordinace mezi profesemi (zejména se stavbou)
6 | [9 empty] | 19 | VRN z rozpočtu
7 | "NÁB" |  |  | 0
8
9 | ZRN (ř. 1-8) |  |  | 0 | 13 | DN (ř. 10-12) |  | 0 |  | 20 | VRN (ř. 14-19) |  |  |  |  | 0
21 | HZS |  |  | 0 | 22 | Kompl. činnost |  | 0 | 21 | 23 | Ostatní náklady |  |  |  |  | 0
Projektant | [9 empty] | D |  | Celkové náklady
[10 empty] | 24 | Součet 9, 13, 20-23 |  |  |  |  | 0 | 0
Datum a podpis |  |  |  |  | Razítko |  |  |  |  | 25 | 15 | % | 0 | DPH |  | 0 | 0
Objednatel | [9 empty] | 26 | 21 | % | 0 | DPH |  | 0 | 0
[10 empty] | 27 | Cena s DPH (ř. 25-26) |  |  |  |  | 0
Datum a podpis |  |  |  |  | Razítko |  |  |  |  | E |  | Přípočty a odpočty
Zhotovitel | [9 empty] | 28 | Dodávky objednatele |  |  |  |  | 0
[10 empty] | 29 | Klouzavá doložka |  |  |  |  | 0
Datum a podpis |  |  |  |  | Razítko |  |  |  |  | 30 | Zvýhodnění + - |  |  |  |  | 0
Typ cenové soustavy URS 2021/II
„Zbývající položky typu vlastní jsou kalkulovány na základě zkušeností z realizace obdobných zakázek a jsou v místě i čase obvyklé“

## 04-Jitřní - Soupis
SOUPIS PRACÍ A DODÁVEK A SLUŽEB vč VÝKAZU VÝMĚR
Stavba: |  | Modernizace jazykové a IT učebny na ZŠ Jitřní, Ústí nad Labem
Objekt: |  | 2. Nábytek
Část: |  | 0
JKSO: |  | 0
Objednatel: |  | 0
Zhotovitel: |  | 0
Datum: |  | 0
P.Č. | TV | KCN | Kód položky / název | Popis / minimální technické parametry | MJ | Množství celkem | Cena jednotková bez DPH | Cena celkem bez DPH | Hmotnost | Hmotnost celkem | Hmotnost sutě | Hmotnost sutě celkem | Typ | Kód
1 | 2 | 3 | 4 | 5 | 6 | 7 | 8 | 9 |  |  |  |  | 12 | 13
|  |  | 741 | Provozní osvětlení |  |  |  | 0
91 | K | 741 | 741320135 | Montáž jističů se zapojením vodičů, dvoupólových nn, do 25 A ve skříni. | kus | 0 | 172 | 0
92 | M | MAT | 10.060.031 | Proudový chránič s jističem 10A, rozměry 2 DIN, jmenovité napětí 230/400V, Charakteristika B, Jmenovitý reziduální proud 0,03A. | kus | 0 | 1556.52 | 0 |  |  |  |  | 10B/1N/0,03 PFL7
93 | K | 741 | 741372022 | Montáž svítidel LED se zapojením vodičů bytových nebo společenských místností, stropních, panelových, obsahu přes 0,09 do 0,36m2. | kus | 0 | 328 | 0
94 | M | vlastní | Provozní světlo na strop/podhledu | LED svítidlo určené pro montáž do kazetových podhledů i na strop. Kryt z kvalitního optického materiálu. Svítidlo poskytuje optimální distribuci světla a zábranu oslnění v souladu s platnou normou pro osvětlení kanceláří a učeben. Teplota chromatičnosti 4000K, napájení 230V/50Hz, 57W, svítivost 425 cd/klm, světelný tok 6400 lm, elektronický předřadník, krytí IP40, rozměry 620x620x60mm. Barva bílá. Včetně podružného materiálu a instalace. | kus | 0 | 4700 | 0 |  |  |  |  | ZCLED3G57Q840/EASY-M625-MIKRO-C
| K | 741 | 741310001 | Montáž spínačů jedno nebo dvojpólových, nástěnných se zapojením vodičů, pro prostředí normální, vypínačů, řazení 1-jednopólových | kus | 0 | 108 | 0
| M | MAT | 10.072.639 | Spínač kolébkový šroubový, řazení 1/0 | kus | 0 | 95 | 0
| M | MAT | 10.071.430 | Kryt spínače jednoduchý bílý | kus | 0 | 31.42 | 0
95 | K | 741 | 741310003 | Montáž spínačů jedno nebo dvojpólových, nástěnných se zapojením vodičů, pro prostředí normální, vypínačů, řazení 2-dvoupólový | kus | 0 | 123 | 0
96 | M | MAT | 10.069.872 | Spínač kolébkový šroubový, řazení 1/0+1/0 | kus | 0 | 127.53 | 0
97 | M | MAT | 10.071.435 | Kryt spínače dělený bílý | kus | 0 | 39.09 | 0
98 | M | MAT | 10.072.355 | Rámeček 2-násobný bílý | kus | 0 | 35.44 | 0
| M | MAT | 10.071.783 | Rámeček 3-násobný bílý | kus | 0 | 50.79 | 0
| M | MAT | 10.069.820 | Rámeček 4-násobný bílý | kus | 0 | 66.87 | 0
99 | K | 741 | 741122015 | Montáž kabelů měděných bez ukončení uložených pod omítku plných kulatých (CYKY), počtu a průřezu žil 3x1,5 mm2. | m | 0 | 30.5 | 0
100 | M | MAT | 10.051.448 | Silový kabel CYKY-J 3x1,5mm2. | m | 0 | 11.08 | 0
|  |  |  | Nábytek |  |  |  | 0
113 |  | vlastní | Katedra učitele | Katedra učitele přizpůsobena pro osazení techniky jazykové laboratoře. Vnější rozměry katedry š.1600×h.680×v.760mm, 2× kabelová průchodka. V pravé části katedry umístěna uzamykatelná skříňka na soklu o vnitřních rozměrech š.510×h.632×v.688mm. Skříňka vybavena nasávacím otvorem v čele dvířek a otvorem v horní části pro odvedení teplého vzduchu (krytí otvorů perforovaným plechem/mřížkou). V levé části katedry umístěna skříňka s 3× polohovatelnou policí. Prostor mezi skříňkami vybaven falešnými uzamykatelnými zády pro možnost umístění interface jazykové laboratoře. Vytvořený propoj mezi prostorem uzamykatelné skříňky a falešnými zády. Možnost napojení katedry na kabelové žlaby pro studentské stoly. Konstrukce nábytku je z oboustranně laminované dřevotřískové desky, pohledové hrany jsou lepeny voděodolným PUR lepidlem. Možnost výběru barevného provedení alespoň ze čtyř základních typů dekorů/barev. Cena včetně dopravy a instalace. | kus | 1 |  | 0
114 |  | vlastní | Lavice pro 1 žáka | Lavice žákovská přizpůsobena pro osazení techniky jazykové laboratoře. Rozměr stolu š. 800 x h. 700 mm. Lavice pro jednoho žáka, 2x kabelová průchodka. Stůl je vhodný pro spojení do různých sestav - vytvoření dvojlavice, vytvoření podélného layoutu sezení, vytvoření layautu do U. Standardní minimální použité materiály: lamino desky ABS hrana lepena PUR lepidlem, korpusy lepené v lisu, HPL lepeno voděodolným lepidlem, celokovové úchytky, trojcestné zámky. Možnost výběru barevného provedení alespoň ze čtyř základních typů dekorů/barev. Cena včetně dopravy a instalace. | kus | 2 |  | 0
115 |  | vlastní | Lavice pro 2 žáky | Lavice žákovská přizpůsobena pro osazení techniky jazykové laboratoře. Rozměr stolu š. 1400 x h. 700 mm. Lavice pro dva studenty, 4x kabelová průchodka. Stůl je vhodný pro spojení do různých sestav - vytvoření dvojlavice, vytvoření podélného layoutu sezení, vytvoření layautu do U. Standardní minimální použité materiály: lamino desky ABS hrana lepena PUR lepidlem, korpusy lepené v lisu, HPL lepeno voděodolným lepidlem, celokovové úchytky, trojcestné zámky. Možnost výběru barevného provedení alespoň ze čtyř základních typů dekorů/barev. Cena včetně dopravy a instalace. | kus | 6 |  | 0
116 |  | vlastní | Kotvení do podlahy | Kotvení do podlahy do tvaru L, příložka pozink, hmoždinka 8x50. Cena včetně dopravy a instalace. | kus | 16 |  | 0
117 |  | vlastní | Židle učitelská | Židle s plastovým ergonomickým šálovým sedákem, pojízdná (na kolečkách), výškově nastavitelná pomocí plynového pístu, otočná, na ocelovém chromovaném kříži. Ergonomicky tvarovaný sedák i opěrák (se vzduchovým polštářem), hygienický a snadno omyvatelný. Moderní barevnost: 6 barev sedáku. | kus | 1 |  | 0
118 |  | vlastní | Židle žákovská | Židle žákovská - pevná (na kluzácích ), výškově nastavitelná pomocí pístu, otočná, s plastovým sedákem. Ergonomicky tvarovaný sedák i opěrák (se vzduchovým polštářem), hygienický a snadno omyvatelný. Moderní barevnost: min. výběr ze 4 barev sedáku. Židle musí být snadno omyvatelná bez horní perforace. Certifikováno dle EU ČSN EN 1729 - Židle a stoly pro vzdělávací instituce. Cena včetně dopravy, instalace. | kus | 14 |  | 0
|  |  |  | Stínící technika |  |  |  | 0
144 |  |  |  |  | kus | 0 | 0 | 0
|  |  |  | Celkem bez DPH |  |  |  | 0 |  | 0 |  | 0