## Stavba
#RTSROZP# | Položkový rozpočet stavby
| Stavba: |  | Rekonstrukce veřejně přístupného sportoviště u ZŠ Neštěmická - ÚSTÍ NAD LABEM
PARC. Č. 861/339, 861/337, 861/343, 861/349 V K. Ú. KRÁSNÉ BŘEZNO, OBEC ÚSTÍ NAD LABEM (OKRES ÚSTÍ NAD LABEM)
D.1.2-9-1 DSO 09-1 Objekt zázemí
| Projektant: |  | Projekty Ševčík s.r.o. |  |  |  | IČO:
DIČ:
| Projektant: | [5 empty] | IČO:
DIČ:
| Zadavatel: |  | Statutární město Ústí nad Labem |  |  |  | IČO:
DIČ:
Vypracoval:
| Rozpis ceny | [6 empty] | Celkem
HSV | HSV | [6 empty] | 0
PSV | PSV | [6 empty] | 0
MON | MON | [6 empty] | 0
VN | Vedlejší náklady | [6 empty] | 0
ON | Ostatní náklady | [6 empty] | 0
| Celkem | [6 empty] | 0
Rekapitulace daní
| Základ pro sníženou DPH |  |  | 15 | % | 0 |  |  | CZK
| Snížená DPH |  |  | 15 | % | 0 |  |  | CZK
| Základ pro základní DPH |  |  | 21 | % | 0 |  |  | CZK
| Základní DPH |  |  | 21 | % | 1428639 |  |  | CZK
0 | Zaokrouhlení |  |  |  |  | 0 |  |  | CZK
0 | Cena celkem bez DPH |  |  |  |  | 0 |  |  | CZK
| Cena celkem s DPH |  |  |  |  | 1428639 |  |  | CZK
|  | v |  |  | dne
|  |  | Za zhotovitele |  |  |  | Za objednatele
Rekapitulace dílčích částí
#CASTI>> | Číslo | Název |  |  | Základ pro sníženou DPH | Základ pro základní DPH | DPH celkem | Cena celkem | %
1 | Stavba |  |  |  | #REF! | #REF! |  | #REF!
2 |  |  |  |  | 0 | 0 |  | 0
3 | 01 | 01 - Architektonické stavební řešení |  |  | 0 | 0 |  | 0
3 | 02 | 02 - Zařízení zdravotní techniky |  |  | 0 | 0 |  | 0
3 | 03 | 03 - Vzduchotechnika |  |  | 0 | 0 |  | 0
3 | 04 | 04 - Elektroinstalace |  |  | 0 | 0 |  | 0
| Celkem za stavbu |  |  |  | #REF! | #REF! | 0 | 0 | 0
Rekapitulace dílů
| Číslo | Název |  |  | Typ dílu |  |  | Celkem | %
| 1 | Zemní práce |  |  | HSV |  |  | 0
| 2 | Zakládání |  |  | HSV |  |  | 0
| 2 | Základy a zvláštní zakládání |  |  | HSV |  |  | 0
| 3 | Svislé a kompletní konstrukce |  |  | HSV |  |  | 0
| 4 | Vodorovné konstrukce |  |  | HSV |  |  | 0
| 6 | Úpravy povrchů, podlahy a osazování výplní |  |  | HSV |  |  | 0
| 8 | Trubní vedení |  |  | HSV |  |  | 0
| 9 | Ostatní konstrukce a práce, bourání |  |  | HSV |  |  | 0
| 997 | Přesun sutě |  |  | HSV |  |  | 0
| 998 | Přesun hmot |  |  | HSV |  |  | 0
| D1 | ROZVADĚČ RS9 |  |  | HSV |  |  | 0
| D1 | Zařízení č. 1 – Větrání umýváren a hygienických zařízení mužů |  |  | HSV |  |  | 0
| D10 | KRABICE PŘÍSTROJOVÁ POD OMÍTKU |  |  | HSV |  |  | 0
| D11 | KRABICE ODBOČNÁ POD OMÍTKU BEZ SVORKOVNICE |  |  | HSV |  |  | 0
| D12 | SVORKOVNICE KRABICOVÁ |  |  | HSV |  |  | 0
| D13 | PŘÍPOJKA KRABICOVÁ |  |  | HSV |  |  | 0
| D14 | TRUBKA OHEBNÁ S PROTAHOVACÍM DRÁTEM |  |  | HSV |  |  | 0
| D15 | VODIČ JEDNOŽILOVÝ, IZOLACE PVC |  |  | HSV |  |  | 0
| D16 | KABEL SILOVÝ,IZOLACE PVC |  |  | HSV |  |  | 0
| D18 | ZÁKLOPKOU DO |  |  | HSV |  |  | 0
| D19 | UKONČENÍ VODIČŮ V ROZVADĚČÍCH |  |  | HSV |  |  | 0
| D2 | PŘÍPOJKOVÁ SKŘÍŇ MX9 |  |  | HSV |  |  | 0
| D2 | Zařízení č. 2 – Větrání umýváren a hygienických zařízení žen |  |  | HSV |  |  | 0
| D20 | OVLÁDAČE A ZÁSUVKY |  |  | HSV |  |  | 0
| D21 | SVÍTIDLA A PŘÍSLUŠENSTVÍ |  |  | HSV |  |  | 0
| D22 | OSTATNÍ EL. SPOTŘEBIČE |  |  | HSV |  |  | 0
| D23 | DROBNÉ PRÁCE A MATERIÁL |  |  | HSV |  |  | 0
| D24 | OCHRANNÁ PŘÍPOJNICE |  |  | HSV |  |  | 0
| D27 | OCELOVÝ DRÁT POZINKOVANÝ |  |  | HSV |  |  | 0
| D28 | OCELOVÝ PÁSEK POZINKOVANÝ |  |  | HSV |  |  | 0
| D29 | DRÁT NEREZOVÉ PROVEDENÍ |  |  | HSV |  |  | 0
| D3 | Dodávky |  |  | HSV |  |  | 0
| D3 | Montážní, spojovací a těsnicí materiál |  |  | HSV |  |  | 0
| D30 | SVORKA HROMOSVODNÍ,UZEMŇOVACÍ |  |  | HSV |  |  | 0
| D31 | PODPĚRA VEDENÍ |  |  | HSV |  |  | 0
| D32 | SVORKA FeZn |  |  | HSV |  |  | 0
| D33 | MONTÁŽNÍ PRÁCE |  |  | HSV |  |  | 0
| D34 | KOORDINACE POSTUPU PRACI |  |  | HSV |  |  | 0
| D35 | PROVEDENI DÍLČÍCH REVIZNICH ZKOUSEK |  |  | HSV |  |  | 0
| D36 | HODINOVE ZUCTOVACI SAZBY |  |  | HSV |  |  | 0
| D38 | DLE CSN 331500 |  |  | HSV |  |  | 0
| D4 | PSV nátěry |  |  | HSV |  |  | 0
| D5 | MONTÁŽ PLASTOVÝCH SKŘÍNÍ |  |  | HSV |  |  | 0
| D5 | PSV tepelné a protipožární izolace |  |  | HSV |  |  | 0
| D6 | HSV lešení |  |  | HSV |  |  | 0
| D6 | MONÁŽ SKŘÍŇ PŘÍPOJKOVÁ KONCOVÁ, IP44, PLASTOVÁ DO VÝKLENKU |  |  | HSV |  |  | 0
| D7 | DOPLNĚNÍ PŘIVOLÁVACÍ SADY |  |  | HSV |  |  | 0
| D7 | Hodinová zúčtovací sazba |  |  | HSV |  |  | 0
| D8 | DOZBROJENÍ PŘÍPOJKOVÉ SKŘÍNĚ |  |  | HSV |  |  | 0
| 711 | Izolace proti vodě, vlhkosti a plynům |  |  | PSV |  |  | 0
| 713 | Izolace tepelné |  |  | PSV |  |  | 0
| 721 | Vnitřní kanalizace |  |  | PSV |  |  | 0
| 722 | Vnitřní vodovod |  |  | PSV |  |  | 0
| 725 | Zařizovací předměty |  |  | PSV |  |  | 0
| 762 | Konstrukce tesařské |  |  | PSV |  |  | 0
| 763 | Konstrukce suché výstavby |  |  | PSV |  |  | 0
| 764 | Konstrukce klempířské |  |  | PSV |  |  | 0
| 765 | Krytina skládaná |  |  | PSV |  |  | 0
| 766 | Konstrukce truhlářské |  |  | PSV |  |  | 0
| 767 | Konstrukce zámečnické |  |  | PSV |  |  | 0
| 771 | Podlahy z dlaždic |  |  | PSV |  |  | 0
| 776 | Podlahy povlakové |  |  | PSV |  |  | 0
| 781 | Dokončovací práce - obklady |  |  | PSV |  |  | 0
| 784 | Dokončovací práce - malby a tapety |  |  | PSV |  |  | 0
| J | Jiné |  |  | MON |  |  | 0
| VN | Vedlejší náklady |  |  | VN |  |  | 0
| ON | Ostatní náklady |  |  | ON |  |  | 0
| Cena celkem | [6 empty] | 0 | 0
Note on D11: Název
Note on I11: IČO
Note on D12: Ulice
Note on I12: DIČ
Note on D13: PSČ
Note on E13: Místo

## VzorPolozky (hidden)
Položkový rozpočet
S:
O:
R:

## 01 - ASŘ
Položkový rozpočet | [9 empty] | #TypZaznamu#
S: |  | Rekonstrukce veřejně přístupného sportoviště u ZŠ Neštěmická - ÚSTÍ NAD LABEM | [7 empty] | STA
O: | [6 empty] | STA |  |  | OBJ
R: | 01 | 01 - Architektonické stavební řešení | [7 empty] | ROZ
P.č. | Číslo položky | Název položky | MJ | Množství | Cena / MJ | Celkem
Díl: | 1 | Zemní práce |  |  |  | 0 |  |  |  | DIL
1 | 122251104 | Odkopávky a prokopávky nezapažené v hornině třídy těžitelnosti I skupiny 3 objem do 500 m3 strojně | m3 | 152.5 | 0 | 0 |  |  |  | POL1_1
|  | "výkopy : | [7 empty] | VV | 0
|  | 1*1,5*(2*12+2*6) : | [7 empty] | VV | 0
|  | 11*1,5*2,8 : | [7 empty] | VV | 0
|  | 11*1*2,8 : | [7 empty] | VV | 0
|  | 5*1*2,8 : | [7 empty] | VV | 0
|  | 5*1*1,5 : | [7 empty] | VV | 0
|  | 152,5 |  | 152.5 | [5 empty] | VV | 0
2 | 132212121 | Hloubení zapažených rýh šířky do 800 mm v soudržných horninách třídy těžitelnosti I skupiny 3 ručně | m3 | 5 | 0 | 0 |  |  |  | POL1_1
3 | 132251103 | Hloubení rýh nezapažených š do 800 mm v hornině třídy těžitelnosti I skupiny 3 objem do 100 m3 strojně | m3 | 48.197 | 0 | 0 |  |  |  | POL1_1
|  | "spodní úroveň základů : | [7 empty] | VV | 0
|  | "větší objekt : | [7 empty] | VV | 0
|  | 0,1*0,5*(1,5+11,1+1,5) : | [7 empty] | VV | 0
|  | 0,4*0,5*(2*2,65) : | [7 empty] | VV | 0
|  | 0,7*0,5*(2*2,2+11,1) : | [7 empty] | VV | 0
|  | "menší objekt : | [7 empty] | VV | 0
|  | 1,3*0,5*(2,55+9,1+5,1+4,55) : | [7 empty] | VV | 0
|  | 0,9*0,5*(2,55+4,55) : | [7 empty] | VV | 0
|  | "opěrná stěna : | [7 empty] | VV | 0
|  | 0,85*0,9*(3,1+4,5+2,5+3,5+6,2) : | [7 empty] | VV | 0
|  | "patky : | [7 empty] | VV | 0
|  | 0,95*0,6*0,6*4 : | [7 empty] | VV | 0
|  | "vrchní úroveň základů : | [7 empty] | VV | 0
|  | "opěrná stěna : | [7 empty] | VV | 0
|  | 0,4*0,9*(3,1+4,5+2,5+3,5+6,2) : | [7 empty] | VV | 0
|  | 0,3*0,4*0,9*3 : | [7 empty] | VV | 0
|  | 48,197 |  | 48.197 | [5 empty] | VV | 0
4 | 162251102 | Vodorovné přemístění přes 20 do 50 m výkopku/sypaniny z horniny třídy těžitelnosti I skupiny 1 až 3 | m3 | 205.697 | 0 | 0 |  |  |  | POL1_1
|  | 152,5+5+48,197 : | [7 empty] | VV | 0
|  | 152,5+5+48,197 : | [7 empty] | VV | 0
|  | 205,697 |  | 205.697 | [5 empty] | VV | 0
5 | 167151111 | Nakládání výkopku z hornin třídy těžitelnosti I skupiny 1 až 3 přes 100 m3 | m3 | 205.697 | 0 | 0 |  |  |  | POL1_1
6 | 174111103 | Zásyp zářezů pro podzemní vedení sypaninou se zhutněním ručně | m3 | 30 | 0 | 0 |  |  |  | POL1_1
7 | 354946I10 | Zásyp jam, šachet rýh nebo kolem objektů sypaninou se zhutněním | m3 | 50 | 0 | 0 |  |  |  | POL1_1
8 | 174151103 | Zásyp zářezů pro podzemní vedení sypaninou se zhutněním | m3 | 105.697 | 0 | 0 |  |  |  | POL1_1
9 | 181912112 | Úprava pláně v hornině třídy těžitelnosti I skupiny 3 se zhutněním ručně | m2 | 200 | 0 | 0 |  |  |  | POL1_1
Díl: | 2 | Zakládání |  |  |  | 0 |  |  |  | DIL
10 | 218111113R | Vodorovné drenážní potrubí kladené do mazaniny a štěrkového podsypu z plastových perforovaných trubek DN přes 80 do 100 mm obalených geotextílií | m | 90.6 | 0 | 0 |  |  |  | POL1_1
|  | "podél opěrné zdi : | [7 empty] | VV | 0
|  | 13,6+7,1 : | [7 empty] | VV | 0
|  | "podél základových pásů : | [7 empty] | VV | 0
|  | 2*5,1+2*10,5 : | [7 empty] | VV | 0
|  | 2*6,35+2*13 : | [7 empty] | VV | 0
|  | 90,6 |  | 90.6 | [5 empty] | VV | 0
11 | 271572211 | Podsyp pod základové konstrukce se zhutněním z netříděného štěrkopísku | m3 | 24.437 | 0 | 0 |  |  |  | POL1_1
|  | "deska : | [7 empty] | VV | 0
|  | "větší objekt : | [7 empty] | VV | 0
|  | 0,2*(11,9*6,15) : | [7 empty] | VV | 0
|  | "menší objekt : | [7 empty] | VV | 0
|  | 0,2*(4,9*10) : | [7 empty] | VV | 0
|  | 24,437 |  | 24.437 | [5 empty] | VV | 0
12 | 273321411 | Základové desky ze ŽB bez zvýšených nároků na prostředí tř. C 20/25 | m3 | 19.128 | 0 | 0 |  |  |  | POL1_1
|  | "deska : | [7 empty] | VV | 0
|  | "větší objekt : | [7 empty] | VV | 0
|  | 0,15*(11,9*6,15) : | [7 empty] | VV | 0
|  | "menší objekt : | [7 empty] | VV | 0
|  | 0,15*(4,9*10) : | [7 empty] | VV | 0
|  | "ztratné : | [7 empty] | VV | 0
|  | 0,8 : | [7 empty] | VV | 0
|  | 19,128 |  | 19.128 | [5 empty] | VV | 0
13 | 273351121 | Zřízení bednění základových desek | m2 | 11.885 | 0 | 0 |  |  |  | POL1_1
|  | "deska : | [7 empty] | VV | 0
|  | "větší objekt : | [7 empty] | VV | 0
|  | 0,15*(11,9+6,15)*2 : | [7 empty] | VV | 0
|  | "menší objekt : | [7 empty] | VV | 0
|  | 0,15*(4,9+10)*2 : | [7 empty] | VV | 0
|  | "prostupy aj. : | [7 empty] | VV | 0
|  | 2 : | [7 empty] | VV | 0
|  | 11,885 |  | 11.885 | [5 empty] | VV | 0
14 | 273351122 | Odstranění bednění základových desek | m2 | 11.885 | 0 | 0 |  |  |  | POL1_1
|  | "deska : | [7 empty] | VV | 0
|  | "větší objekt : | [7 empty] | VV | 0
|  | 0,15*(11,9+6,15)*2 : | [7 empty] | VV | 0
|  | "menší objekt : | [7 empty] | VV | 0
|  | 0,15*(4,9+10)*2 : | [7 empty] | VV | 0
|  | "prostupy aj. : | [7 empty] | VV | 0
|  | 2 : | [7 empty] | VV | 0
|  | 11,885 |  | 11.885 | [5 empty] | VV | 0
15 | 273361821 | Výztuž základových desek betonářskou ocelí 10 505 (R) | t | 0.041 | 0 | 0 |  |  |  | POL1_1
|  | "roxor 10 mm 0,64 kg/m : | [7 empty] | VV | 0
|  | 0,00064*(2*9,8+2*4,8+2*11,8+2*6) : | [7 empty] | VV | 0
|  | 0,041 |  | 0.041 | [5 empty] | VV | 0
16 | 273362021 | Výztuž základových desek svařovanými sítěmi Kari | t | 1.345 | 0 | 0 |  |  |  | POL1_1
|  | "deska : | [7 empty] | VV | 0
|  | "větší objekt kari 6/150 18,2kg /6*2*1,1 : | [7 empty] | VV | 0
|  | (11,9*6,15)*0,0066 : | [7 empty] | VV | 0
|  | "menší objekt kari 8/10 47,4kg /6*2*1,1 : | [7 empty] | VV | 0
|  | (4,9*10)*0,0176 : | [7 empty] | VV | 0
|  | 1,345 |  | 1.345 | [5 empty] | VV | 0
17 | 274313511 | Základové pásy z betonu tř. C 12/15 | m3 | 76.835 | 0 | 0 |  |  |  | POL1_1
|  | "spodní úroveň základů : | [7 empty] | VV | 0
|  | "větší objekt : | [7 empty] | VV | 0
|  | 1,1*0,5*(1,5+11,1+1,5) : | [7 empty] | VV | 0
|  | 1,4*0,5*(2*2,65) : | [7 empty] | VV | 0
|  | 1,7*0,5*(2*2,2+11,1) : | [7 empty] | VV | 0
|  | "menší objekt : | [7 empty] | VV | 0
|  | 2,3*0,5*(2,55+9,1+5,1+4,55) : | [7 empty] | VV | 0
|  | 1,9*0,5*(2,55+4,55) : | [7 empty] | VV | 0
|  | "opěrná stěna : | [7 empty] | VV | 0
|  | 0,85*0,9*(3,1+4,5+2,5+3,5+6,2) : | [7 empty] | VV | 0
|  | "patky : | [7 empty] | VV | 0
|  | 1,95*0,6*0,6*4 : | [7 empty] | VV | 0
|  | "ztratné : | [7 empty] | VV | 0
|  | 3 : | [7 empty] | VV | 0
|  | 76,835 |  | 76.835 | [5 empty] | VV | 0
18 | 274321411 | Základové pasy ze ŽB bez zvýšených nároků na prostředí tř. C 20/25 | m3 | 22.606 | 0 | 0 |  |  |  | POL1_1
|  | "vrchní úroveň základů : | [7 empty] | VV | 0
|  | "větší objekt : | [7 empty] | VV | 0
|  | 0,4*0,5*(1,5+11,1+1,5) : | [7 empty] | VV | 0
|  | 0,4*0,5*(2*2,65) : | [7 empty] | VV | 0
|  | 0,4*0,5*(2*2,2+11,1) : | [7 empty] | VV | 0
|  | 0,3*0,3*0,5*4 : | [7 empty] | VV | 0
|  | "menší objekt : | [7 empty] | VV | 0
|  | 0,4*0,5*(2,55+9,1+5,1+4,55) : | [7 empty] | VV | 0
|  | 0,4*0,5*(2,55+4,55) : | [7 empty] | VV | 0
|  | 0,3*0,3*0,5*2 : | [7 empty] | VV | 0
|  | "opěrná stěna : | [7 empty] | VV | 0
|  | 0,4*0,9*(3,1+4,5+2,5+3,5+6,2) : | [7 empty] | VV | 0
|  | 0,3*0,4*0,9*3 : | [7 empty] | VV | 0
|  | "patky : | [7 empty] | VV | 0
|  | 0,85*0,6*0,6*4 : | [7 empty] | VV | 0
|  | "ztratné : | [7 empty] | VV | 0
|  | 1 : | [7 empty] | VV | 0
|  | 22,606 |  | 22.606 | [5 empty] | VV | 0
19 | 274351121 | Zřízení bednění základových pasů rovného | m2 | 150.14 | 0 | 0 |  |  |  | POL1_1
|  | "základů : |  |  | 0 |  |  |  |  | VV | 0
|  | "větší objekt : | [7 empty] | VV | 0
|  | 0,7*2*(1,5+11,1+1,5) : | [7 empty] | VV | 0
|  | 0,7*2*(2*2,65) : | [7 empty] | VV | 0
|  | 0,7*2*(2*2,2+11,1) : | [7 empty] | VV | 0
|  | "menší objekt : | [7 empty] | VV | 0
|  | 1,4*2*(2,55+9,1+5,1+4,55) : | [7 empty] | VV | 0
|  | 1,4*2*(2,55+4,55) : | [7 empty] | VV | 0
|  | "patky : | [7 empty] | VV | 0
|  | 1,85*0,6*4*4 : | [7 empty] | VV | 0
|  | "prostupy aj : | [7 empty] | VV | 0
|  | 4 : | [7 empty] | VV | 0
|  | 150,14 |  | 150.14 | [5 empty] | VV | 0
20 | 274351122 | Odstranění bednění základových pasů rovného | m2 | 150.14 | 0 | 0 |  |  |  | POL1_1
|  | "základů : | [7 empty] | VV | 0
|  | "větší objekt : | [7 empty] | VV | 0
|  | 0,7*2*(1,5+11,1+1,5) : | [7 empty] | VV | 0
|  | 0,7*2*(2*2,65) : | [7 empty] | VV | 0
|  | 0,7*2*(2*2,2+11,1) : | [7 empty] | VV | 0
|  | "menší objekt : | [7 empty] | VV | 0
|  | 1,4*2*(2,55+9,1+5,1+4,55) : | [7 empty] | VV | 0
|  | 1,4*2*(2,55+4,55) : | [7 empty] | VV | 0
|  | "patky : | [7 empty] | VV | 0
|  | 1,85*0,6*4*4 : | [7 empty] | VV | 0
|  | "prostupy aj : | [7 empty] | VV | 0
|  | 4 : | [7 empty] | VV | 0
|  | 150,14 |  | 150.14 | [5 empty] | VV | 0
21 | 274361821 | Výztuž základových pasů betonářskou ocelí 10 505 (R) | t | 1.62 | 0 | 0 |  |  |  | POL1_1
|  | 21,606*0,075 : | [7 empty] | VV | 0
|  | 1,62 |  | 1.62 | [5 empty] | VV | 0
22 | 279113144 | Základová zeď tl přes 250 do 300 mm z tvárnic ztraceného bednění včetně výplně z betonu tř. C 20/25 | m2 | 31.65 | 0 | 0 |  |  |  | POL1_1
|  | "spodní úroveň základů : | [7 empty] | VV | 0
|  | "větší objekt : | [7 empty] | VV | 0
|  | 0,5*(1,5+11,1+1,5) : | [7 empty] | VV | 0
|  | 0,5*(2*2,65) : | [7 empty] | VV | 0
|  | 0,5*(2*2,2+11,1) : | [7 empty] | VV | 0
|  | "menší objekt : | [7 empty] | VV | 0
|  | 0,5*(2,55+9,1+5,1+4,55) : | [7 empty] | VV | 0
|  | 0,5*(2,55+4,55) : | [7 empty] | VV | 0
|  | 31,65 |  | 31.65 | [5 empty] | VV | 0
23 | 279361821 | Výztuž základových zdí nosných betonářskou ocelí 10 505 | t | 0.647 | 0 | 0 |  |  |  | POL1_1
|  | 80,9*0,008 : | [7 empty] | VV | 0
|  | 0,647 |  | 0.647 | [5 empty] | VV | 0
Díl: | 3 | Svislé a kompletní konstrukce |  |  |  | 0 |  |  |  | DIL
24 | 311113224RP | Nosná zeď tl 300 mm z pohledových hladkých tvárnic ztraceného bednění včetně výplně z betonu | m2 | 49.25 | 0 | 0 |  |  |  | POL1_1
|  | "opěrná stěna : | [7 empty] | VV | 0
|  | 2*3,1 : | [7 empty] | VV | 0
|  | 2,25*4,5 : | [7 empty] | VV | 0
|  | 2,5*2,5 : | [7 empty] | VV | 0
|  | 2,75*(3,5+6,2) : | [7 empty] | VV | 0
|  | 49,25 |  | 49.25 | [5 empty] | VV | 0
25 | 311113224R | Provedení hlavy opěrné stěny | m | 19.8 | 0 | 0 |  |  |  | POL1_1
|  | "opěrná stěna : | [7 empty] | VV | 0
|  | 3,1 : | [7 empty] | VV | 0
|  | 4,5 : | [7 empty] | VV | 0
|  | 2,5 : | [7 empty] | VV | 0
|  | (3,5+6,2) : | [7 empty] | VV | 0
|  | 19,8 |  | 19.8 | [5 empty] | VV | 0
26 | 311272111 | Zdivo z pórobetonových tvárnic hladkých do P2 do 450 kg/m3 na tenkovrstvou maltu tl 250 mm | m2 | 169.935 | 0 | 0 |  |  |  | POL1_1
|  | "zdivo větší objekt : | [7 empty] | VV | 0
|  | 3*(2*11,9+2*5,65) : | [7 empty] | VV | 0
|  | -1,4*2,05 : | [7 empty] | VV | 0
|  | -1,5*0,5*6 : | [7 empty] | VV | 0
|  | "zdivo menší objekt : | [7 empty] | VV | 0
|  | 3*(2*5+2*9,4) : | [7 empty] | VV | 0
|  | -2,6*2,15 : | [7 empty] | VV | 0
|  | -1,5*0,5*6 : | [7 empty] | VV | 0
|  | -1,05*2,05*2 : | [7 empty] | VV | 0
|  | 169,935 |  | 169.935 | [5 empty] | VV | 0
27 | 311273953 | Založeni pórobetonového zdiva na zakládací maltu tloušťky 250 mm | m | 57.8 | 0 | 0 |  |  |  | POL1_1
|  | "zdivo větší objekt : | [7 empty] | VV | 0
|  | (2*11,9+2*5,65) : | [7 empty] | VV | 0
|  | -1,4 : | [7 empty] | VV | 0
|  | "zdivo menší objekt : | [7 empty] | VV | 0
|  | (2*5+2*9,4) : | [7 empty] | VV | 0
|  | -2,6 : | [7 empty] | VV | 0
|  | -1,05*2 : | [7 empty] | VV | 0
|  | 57,8 |  | 57.8 | [5 empty] | VV | 0
28 | 317142422 | Překlad nenosný pórobetonový š 100 mm v do 250 mm na tenkovrstvou maltu dl přes 1000 do 1250 mm | kus | 4 | 0 | 0 |  |  |  | POL1_1
|  | "P4 : | [7 empty] | VV | 0
|  | 4 : | [7 empty] | VV | 0
|  | 4 |  | 4 | [5 empty] | VV | 0
29 | 317142442 | Překlad nenosný pórobetonový š 150 mm v do 250 mm na tenkovrstvou maltu dl přes 1000 do 1250 mm | kus | 6 | 0 | 0 |  |  |  | POL1_1
|  | "P3 : | [7 empty] | VV | 0
|  | 6 : | [7 empty] | VV | 0
|  | 6 |  | 6 | [5 empty] | VV | 0
30 | 317143443 | Překlad nosný z pórobetonu ve zdech tl 250 mm dl přes 1500 do 1800 mm | kus | 2 | 0 | 0 |  |  |  | POL1_1
|  | "P2 : | [7 empty] | VV | 0
|  | 2 : | [7 empty] | VV | 0
|  | 2 |  | 2 | [5 empty] | VV | 0
31 | 317143444 | Překlad nosný z pórobetonu ve zdech tl 250 mm dl přes 1800 do 2100 mm | kus | 13 | 0 | 0 |  |  |  | POL1_1
|  | "P1 : | [7 empty] | VV | 0
|  | 13 : | [7 empty] | VV | 0
|  | 13 |  | 13 | [5 empty] | VV | 0
32 | 342272225 | Příčka z pórobetonových hladkých tvárnic na tenkovrstvou maltu tl 100 mm | m2 | 19.681 | 0 | 0 |  |  |  | POL1_1
|  | "příčky 100 mm : | [7 empty] | VV | 0
|  | 3,25*(2*2,3+1,075+1,3+0,9+0,15) : | [7 empty] | VV | 0
|  | -0,7*2*2 : | [7 empty] | VV | 0
|  | -0,9*2*2 : | [7 empty] | VV | 0
|  | 19,681 |  | 19.681 | [5 empty] | VV | 0
33 | 342272245 | Příčka z pórobetonových hladkých tvárnic na tenkovrstvou maltu tl 150 mm | m2 | 99.064 | 0 | 0 |  |  |  | POL1_1
|  | "příčky 150 mm : | [7 empty] | VV | 0
|  | 3,25*(2*3,175+2*5,65+1,9+2+0,15+2,3+2,3) : | [7 empty] | VV | 0
|  | -0,8*2 : | [7 empty] | VV | 0
|  | -0,8*2,28 : | [7 empty] | VV | 0
|  | -0,9*2*4 : | [7 empty] | VV | 0
|  | 3,25*(3,05+4,4) : | [7 empty] | VV | 0
|  | 99,064 |  | 99.064 | [5 empty] | VV | 0
Díl: | 4 | Vodorovné konstrukce |  |  |  | 0 |  |  |  | DIL
34 | 413321515 | Nosníky ze ŽB tř. C 20/25 | m3 | 0.155 | 0 | 0 |  |  |  | POL1_1
|  | "P6 : | [7 empty] | VV | 0
|  | 3,1*0,2*0,25 : | [7 empty] | VV | 0
|  | 0,155 |  | 0.155 | [5 empty] | VV | 0
35 | 413351121 | Zřízení bednění nosníků a průvlaků bez podpěrné kce výšky přes 100 cm | m2 | 2.17 | 0 | 0 |  |  |  | POL1_1
|  | "P6 : | [7 empty] | VV | 0
|  | 3,1*(0,2+2*0,25) : | [7 empty] | VV | 0
|  | 2,17 |  | 2.17 | [5 empty] | VV | 0
36 | 413351122 | Odstranění bednění nosníků a průvlaků bez podpěrné kce výšky přes 100 cm | m2 | 2.17 | 0 | 0 |  |  |  | POL1_1
|  | "P6 : | [7 empty] | VV | 0
|  | 3,1*(0,2+2*0,25) : | [7 empty] | VV | 0
|  | 2,17 |  | 2.17 | [5 empty] | VV | 0
37 | 413352115 | Zřízení podpěrné konstrukce nosníků výšky podepření do 4 m pro nosník výšky přes 100 cm | m2 | 0.62 | 0 | 0 |  |  |  | POL1_1
|  | "P6 : | [7 empty] | VV | 0
|  | 3,1*0,2 : | [7 empty] | VV | 0
|  | 0,62 |  | 0.62 | [5 empty] | VV | 0
38 | 413352116 | Odstranění podpěrné konstrukce nosníků výšky podepření do 4 m pro nosník výšky přes 100 cm | m2 | 0.62 | 0 | 0 |  |  |  | POL1_1
|  | "P6 : | [7 empty] | VV | 0
|  | 3,1*0,2 : | [7 empty] | VV | 0
|  | 0,62 |  | 0.62 | [5 empty] | VV | 0
39 | 413361821 | Výztuž nosníků, volných trámů nebo průvlaků volných trámů betonářskou ocelí 10 505 | t | 0.012 | 0 | 0 |  |  |  | POL1_1
|  | "P6 : | [7 empty] | VV | 0
|  | 3,1*0,2*0,25*0,075 : | [7 empty] | VV | 0
|  | 0,012 |  | 0.012 | [5 empty] | VV | 0
40 | 417321414 | Ztužující pásy a věnce ze ŽB tř. C 20/25 | m3 | 1.677 | 0 | 0 |  |  |  | POL1_1
|  | "věnce : | [7 empty] | VV | 0
|  | (2*11,9+2*5,65)*0,15*0,175 : | [7 empty] | VV | 0
|  | (2*5+2*9,4)*0,15*0,175 : | [7 empty] | VV | 0
|  | 1,677 |  | 1.677 | [5 empty] | VV | 0
41 | 417352211 | Ztracené bednění věnců z pórobetonových U-profilů do 500 kg/m3 pro zdivo tl 250 mm | m | 63.9 | 0 | 0 |  |  |  | POL1_1
|  | "zdivo větší objekt : | [7 empty] | VV | 0
|  | (2*11,9+2*5,65) : | [7 empty] | VV | 0
|  | "zdivo menší objekt : | [7 empty] | VV | 0
|  | (2*5+2*9,4) : | [7 empty] | VV | 0
|  | 63,9 |  | 63.9 | [5 empty] | VV | 0
42 | 417361821 | Výztuž ztužujících pásů a věnců betonářskou ocelí 10 505 | t | 0.126 | 0 | 0 |  |  |  | POL1_1
|  | "věnce : | [7 empty] | VV | 0
|  | (2*11,9+2*5,65)*0,15*0,175*0,075 : | [7 empty] | VV | 0
|  | (2*5+2*9,4)*0,15*0,175*0,075 : | [7 empty] | VV | 0
|  | 0,126 |  | 0.126 | [5 empty] | VV | 0
Díl: | 6 | Úpravy povrchů, podlahy a osazování výplní |  |  |  | 0 |  |  |  | DIL
43 | 612321111 | Vápenocementová omítka hrubá jednovrstvá zatřená vnitřních stěn nanášená ručně | m2 | 105 | 0 | 0 |  |  |  | POL1_1
|  | "pod obklad : | [7 empty] | VV | 0
|  | 105 : | [7 empty] | VV | 0
|  | 105 |  | 105 | [5 empty] | VV | 0
44 | 612341121R | Omítkové souvrství stěny dle PD vč. lišt, detailů, napojení, ostění (odečteny pouze dveře) lišt - komplet | m2 | 324.19 | 0 | 0 |  |  |  | POL1_1
|  | "zdivo větší objekt : | [7 empty] | VV | 0
|  | 3*(2*11,9+2*5,65) : | [7 empty] | VV | 0
|  | "zdivo menší objekt : | [7 empty] | VV | 0
|  | 3*(2*5+2*9,4) : | [7 empty] | VV | 0
|  | "příčky 150 mm : | [7 empty] | VV | 0
|  | 3,25*(2*3,175+2*5,65+1,9+2+0,15+2,3+2,3)*2 : | [7 empty] | VV | 0
|  | -0,8*2*2 : | [7 empty] | VV | 0
|  | -0,8*2,28*2 : | [7 empty] | VV | 0
|  | -0,9*2*4*2 : | [7 empty] | VV | 0
|  | 3,25*(3,05+4,4)*2 : | [7 empty] | VV | 0
|  | "příčky 100 mm : | [7 empty] | VV | 0
|  | 3,25*(2*2,3+1,075+1,3+0,9+0,15)*2 : | [7 empty] | VV | 0
|  | -0,7*2*2*2 : | [7 empty] | VV | 0
|  | -0,9*2*2*2 : | [7 empty] | VV | 0
|  | "odpočet obkladu : | [7 empty] | VV | 0
|  | -105 : | [7 empty] | VV | 0
|  | 324,19 |  | 324.19 | [5 empty] | VV | 0
45 | 619991001 | Zakrytí podlah fólií přilepenou lepící páskou | m2 | 199.34 | 0 | 0 |  |  |  | POL1_1
|  | 2*99,67 : | [7 empty] | VV | 0
|  | 199,34 |  | 199.34 | [5 empty] | VV | 0
46 | 621142001 | Potažení vnějších podhledů sklovláknitým pletivem vtlačeným do tenkovrstvé hmoty | m2 | 105.25 | 0 | 0 |  |  |  | POL1_1
|  | "přesah střechy : | [7 empty] | VV | 0
|  | 9*12,75 : | [7 empty] | VV | 0
|  | 8,25*14 : | [7 empty] | VV | 0
|  | -5*10 : | [7 empty] | VV | 0
|  | -6,25*12 : | [7 empty] | VV | 0
|  | 105,25 |  | 105.25 | [5 empty] | VV | 0
47 | 621151011 | Penetrační silikátový nátěr vnějších pastovitých tenkovrstvých omítek podhledů | m2 | 105.25 | 0 | 0 |  |  |  | POL1_1
|  | "přesah střechy : | [7 empty] | VV | 0
|  | 9*12,75 : | [7 empty] | VV | 0
|  | 8,25*14 : | [7 empty] | VV | 0
|  | -5*10 : | [7 empty] | VV | 0
|  | -6,25*12 : | [7 empty] | VV | 0
|  | 105,25 |  | 105.25 | [5 empty] | VV | 0
48 | 621521022 | Tenkovrstvá silikátová zatíraná omítka zrnitost 2,0 mm vnějších podhledů | m2 | 105.25 | 0 | 0 |  |  |  | POL1_1
|  | "přesah střechy : | [7 empty] | VV | 0
|  | 9*12,75 : | [7 empty] | VV | 0
|  | 8,25*14 : | [7 empty] | VV | 0
|  | -5*10 : | [7 empty] | VV | 0
|  | -6,25*12 : | [7 empty] | VV | 0
|  | 105,25 |  | 105.25 | [5 empty] | VV | 0
49 | 622142001 | Potažení vnějších stěn sklovláknitým pletivem vtlačeným do tenkovrstvé hmoty | m2 | 202.885 | 0 | 0 |  |  |  | POL1_1
|  | "druhá vrstva (první v rámci položky montáže KZS) : | [7 empty] | VV | 0
|  | "fasáda větší objekt : | [7 empty] | VV | 0
|  | 3*(2*11,9+2*5,65) : | [7 empty] | VV | 0
|  | -1,4*2,05 : | [7 empty] | VV | 0
|  | -1,5*0,5*6 : | [7 empty] | VV | 0
|  | "fasáda menší objekt : | [7 empty] | VV | 0
|  | 3*(2*5+2*9,4) : | [7 empty] | VV | 0
|  | -2,6*2,15 : | [7 empty] | VV | 0
|  | -1,5*0,5*6 : | [7 empty] | VV | 0
|  | -1,05*2,05*2 : | [7 empty] | VV | 0
|  | "sokl : | [7 empty] | VV | 0
|  | "větší objekt : | [7 empty] | VV | 0
|  | 0,5*(11,9+6,15)*2 : | [7 empty] | VV | 0
|  | "menší objekt : | [7 empty] | VV | 0
|  | 0,5*(4,9+10)*2 : | [7 empty] | VV | 0
|  | 202,885 |  | 202.885 | [5 empty] | VV | 0
50 | 622151011 | Penetrační silikátový nátěr vnějších pastovitých tenkovrstvých omítek stěn | m2 | 169.935 | 0 | 0 |  |  |  | POL1_1
|  | "fasáda větší objekt : | [7 empty] | VV | 0
|  | 3*(2*11,9+2*5,65) : | [7 empty] | VV | 0
|  | -1,4*2,05 : | [7 empty] | VV | 0
|  | -1,5*0,5*6 : | [7 empty] | VV | 0
|  | "fasáda menší objekt : | [7 empty] | VV | 0
|  | 3*(2*5+2*9,4) : | [7 empty] | VV | 0
|  | -2,6*2,15 : | [7 empty] | VV | 0
|  | -1,5*0,5*6 : | [7 empty] | VV | 0
|  | -1,05*2,05*2 : | [7 empty] | VV | 0
|  | 169,935 |  | 169.935 | [5 empty] | VV | 0
51 | 622151021 | Penetrační akrylátový nátěr vnějších mozaikových tenkovrstvých omítek stěn | m2 | 21.747 | 0 | 0 |  |  |  | POL1_1
|  | "sokl : | [7 empty] | VV | 0
|  | "větší objekt : | [7 empty] | VV | 0
|  | 0,33*(11,9+6,15)*2 : | [7 empty] | VV | 0
|  | "menší objekt : | [7 empty] | VV | 0
|  | 0,33*(4,9+10)*2 : | [7 empty] | VV | 0
|  | 21,747 |  | 21.747 | [5 empty] | VV | 0
52 | 622211012 | Montáž kontaktního zateplení vnějších stěn lepením a mechanickým kotvením polystyrénových desek do pórobetonu tl přes 40 do 80 mm | m2 | 169.935 | 0 | 0 |  |  |  | POL1_1
|  | "fasáda větší objekt : | [7 empty] | VV | 0
|  | 3*(2*11,9+2*5,65) : | [7 empty] | VV | 0
|  | -1,4*2,05 : | [7 empty] | VV | 0
|  | -1,5*0,5*6 : | [7 empty] | VV | 0
|  | "fasáda menší objekt : | [7 empty] | VV | 0
|  | 3*(2*5+2*9,4) : | [7 empty] | VV | 0
|  | -2,6*2,15 : | [7 empty] | VV | 0
|  | -1,5*0,5*6 : | [7 empty] | VV | 0
|  | -1,05*2,05*2 : | [7 empty] | VV | 0
|  | 169,935 |  | 169.935 | [5 empty] | VV | 0
53 | 28375945 | deska EPS 100 fasádní ?=0,037 tl 50mm | m2 | 178.432 | 0 | 0 |  |  |  | POL3_0
|  | 169,935*1,05 'Přepočtené koeficientem množství : | [7 empty] | VV | 0
|  | 178,432 |  | 178.432 | [5 empty] | VV | 0
54 | 622252002 | Montáž profilů kontaktního zateplení lepených | m | 56.6 | 0 | 0 |  |  |  | POL1_1
|  | "rohové : | [7 empty] | VV | 0
|  | 2,15*2 : | [7 empty] | VV | 0
|  | 2,05*6 : | [7 empty] | VV | 0
|  | 0,5*12*2 : | [7 empty] | VV | 0
|  | 8*3,5 : | [7 empty] | VV | 0
|  | 56,6 |  | 56.6 | [5 empty] | VV | 0
55 | 59051486 | profil rohový PVC 15x15mm s výztužnou tkaninou š 100mm pro ETICS | m | 56.6 | 0 | 0 |  |  |  | POL3_0
56 | 622252002 | Montáž profilů kontaktního zateplení lepených | m | 50.1 | 0 | 0 |  |  |  | POL1_1
|  | "apu lišty : | [7 empty] | VV | 0
|  | 1,5*12 : | [7 empty] | VV | 0
|  | 0,5*12*2 : | [7 empty] | VV | 0
|  | 1,4 : | [7 empty] | VV | 0
|  | 2,05*6 : | [7 empty] | VV | 0
|  | 1,05*2 : | [7 empty] | VV | 0
|  | 2,15*2 : | [7 empty] | VV | 0
|  | 50,1 |  | 50.1 | [5 empty] | VV | 0
57 | 59051476 | profil začišťovací PVC 9mm s výztužnou tkaninou pro ostění ETICS | m | 50.1 | 0 | 0 |  |  |  | POL3_0
58 | 622252002 | Montáž profilů kontaktního zateplení lepených | m | 95.7 | 0 | 0 |  |  |  | POL1_1
|  | "1-05 K : | [7 empty] | VV | 0
|  | 71,6 : | [7 empty] | VV | 0
|  | "nad okny : | [7 empty] | VV | 0
|  | 2,6 : | [7 empty] | VV | 0
|  | 1,5*6 : | [7 empty] | VV | 0
|  | 1,05*2 : | [7 empty] | VV | 0
|  | 1,4 : | [7 empty] | VV | 0
|  | 1,5*6 : | [7 empty] | VV | 0
|  | 95,7 |  | 95.7 | [5 empty] | VV | 0
59 | 59051510 | profil začišťovací s okapnicí PVC s výztužnou tkaninou pro nadpraží ETICS | m | 95.7 | 0 | 0 |  |  |  | POL3_0
60 | 622252002 | Montáž profilů kontaktního zateplení lepených | m | 18 | 0 | 0 |  |  |  | POL1_1
|  | "parapety : | [7 empty] | VV | 0
|  | 1,5*12 : | [7 empty] | VV | 0
|  | 18 |  | 18 | [5 empty] | VV | 0
61 | 59051512 | profil začišťovací s okapnicí PVC s výztužnou tkaninou pro parapet ETICS | m | 18 | 0 | 0 |  |  |  | POL3_0
62 | 622511112 | Tenkovrstvá akrylátová mozaiková střednězrnná omítka vnějších stěn | m2 | 21.747 | 0 | 0 |  |  |  | POL1_1
|  | "sokl : | [7 empty] | VV | 0
|  | "větší objekt : | [7 empty] | VV | 0
|  | 0,33*(11,9+6,15)*2 : | [7 empty] | VV | 0
|  | "menší objekt : | [7 empty] | VV | 0
|  | 0,33*(4,9+10)*2 : | [7 empty] | VV | 0
|  | 21,747 |  | 21.747 | [5 empty] | VV | 0
63 | 622521022 | Tenkovrstvá silikátová zatíraná omítka zrnitost 2,0 mm vnějších stěn | m2 | 169.935 | 0 | 0 |  |  |  | POL1_1
|  | "fasáda větší objekt : | [7 empty] | VV | 0
|  | 3*(2*11,9+2*5,65) : | [7 empty] | VV | 0
|  | -1,4*2,05 : | [7 empty] | VV | 0
|  | -1,5*0,5*6 : | [7 empty] | VV | 0
|  | "fasáda menší objekt : | [7 empty] | VV | 0
|  | 3*(2*5+2*9,4) : | [7 empty] | VV | 0
|  | -2,6*2,15 : | [7 empty] | VV | 0
|  | -1,5*0,5*6 : | [7 empty] | VV | 0
|  | -1,05*2,05*2 : | [7 empty] | VV | 0
|  | 169,935 |  | 169.935 | [5 empty] | VV | 0
64 | 623142001 | Potažení vnějších pilířů nebo sloupů sklovláknitým pletivem vtlačeným do tenkovrstvé hmoty | m2 | 5.01 | 0 | 0 |  |  |  | POL1_1
|  | "ostění : | [7 empty] | VV | 0
|  | (1,5*12)*0,05 : | [7 empty] | VV | 0
|  | (0,5*12*2)*0,05 : | [7 empty] | VV | 0
|  | (1,4)*0,05 : | [7 empty] | VV | 0
|  | (2,05*6)*0,05 : | [7 empty] | VV | 0
|  | (1,05*2)*0,05 : | [7 empty] | VV | 0
|  | (2,15*2)*0,05 : | [7 empty] | VV | 0
|  | "druhá vrstva : | [7 empty] | VV | 0
|  | 2,505 : | [7 empty] | VV | 0
|  | 5,01 |  | 5.01 | [5 empty] | VV | 0
65 | 623151011 | Penetrační silikátový nátěr vnějších pastovitých tenkovrstvých omítek pilířů a sloupů | m2 | 2.505 | 0 | 0 |  |  |  | POL1_1
|  | "ostění : | [7 empty] | VV | 0
|  | (1,5*12)*0,05 : | [7 empty] | VV | 0
|  | (0,5*12*2)*0,05 : | [7 empty] | VV | 0
|  | (1,4)*0,05 : | [7 empty] | VV | 0
|  | (2,05*6)*0,05 : | [7 empty] | VV | 0
|  | (1,05*2)*0,05 : | [7 empty] | VV | 0
|  | (2,15*2)*0,05 : | [7 empty] | VV | 0
|  | 2,505 |  | 2.505 | [5 empty] | VV | 0
66 | 623521022 | Tenkovrstvá silikátová zatíraná omítka zrnitost 2,0 mm vnějších pilířů nebo sloupů | m2 | 2.505 | 0 | 0 |  |  |  | POL1_1
|  | "ostění : | [7 empty] | VV | 0
|  | (1,5*12)*0,05 : | [7 empty] | VV | 0
|  | (0,5*12*2)*0,05 : | [7 empty] | VV | 0
|  | (1,4)*0,05 : | [7 empty] | VV | 0
|  | (2,05*6)*0,05 : | [7 empty] | VV | 0
|  | (1,05*2)*0,05 : | [7 empty] | VV | 0
|  | (2,15*2)*0,05 : | [7 empty] | VV | 0
|  | 2,505 |  | 2.505 | [5 empty] | VV | 0
67 | 355282T10 | Zakrytí výplní otvorů a svislých ploch fólií přilepenou lepící páskou | m2 | 21.765 | 0 | 0 |  |  |  | POL1_1
|  | "výplně otvorů : | [7 empty] | VV | 0
|  | 2,6*2,15 : | [7 empty] | VV | 0
|  | 1,05*2,05*2 : | [7 empty] | VV | 0
|  | 1,4*2,05 : | [7 empty] | VV | 0
|  | 1,5*0,5*12 : | [7 empty] | VV | 0
|  | 21,765 |  | 21.765 | [5 empty] | VV | 0
68 | 629991012 | Zakrytí výplní otvorů fólií přilepenou na začišťovací lišty | m2 | 22 | 0 | 0 |  |  |  | POL1_1
69 | 631311115 | Mazanina tl přes 50 do 80 mm z betonu prostého bez zvýšených nároků na prostředí tř. C 20/25 | m3 | 3.124 | 0 | 0 |  |  |  | POL1_1
|  | "S1, S2 : | [7 empty] | VV | 0
|  | (7,58+7,5+4,3+4,11+4,11+8,37+1,2+2,07)*0,05 : | [7 empty] | VV | 0
|  | (9,68+9,68)*0,06 : | [7 empty] | VV | 0
|  | 3,124 |  | 3.124 | [5 empty] | VV | 0
70 | 356206I10 | Výztuž mazanin svařovanými sítěmi Kari | t | 0.15 | 0 | 0 |  |  |  | POL1_1
|  | "S1, S2 : | [7 empty] | VV | 0
|  | (7,58+7,5+4,3+4,11+4,11+8,37+1,2+2,07)*0,0015 : | [7 empty] | VV | 0
|  | (9,68+9,68)*0,0015 : | [7 empty] | VV | 0
|  | "S5 : | [7 empty] | VV | 0
|  | (27,74+6,67+6,67)*0,0015 : | [7 empty] | VV | 0
|  | 0,15 |  | 0.15 | [5 empty] | VV | 0
71 | 632451252 | Potěr cementový samonivelační litý C30 tl přes 35 do 40 mm | m2 | 41.08 | 0 | 0 |  |  |  | POL1_1
|  | "S5 : | [7 empty] | VV | 0
|  | (27,74+6,67+6,67) : | [7 empty] | VV | 0
|  | 41,08 |  | 41.08 | [5 empty] | VV | 0
72 | 632481213 | Separační vrstva z PE fólie | m2 | 58.6 | 0 | 0 |  |  |  | POL1_1
|  | "S1, S2 : | [7 empty] | VV | 0
|  | (7,58+7,5+4,3+4,11+4,11+8,37+1,2+2,07) : | [7 empty] | VV | 0
|  | (9,68+9,68) : | [7 empty] | VV | 0
|  | 58,6 |  | 58.6 | [5 empty] | VV | 0
73 | 634112123 | Obvodová dilatace podlahovým páskem z pěnového PE s fólií mezi stěnou a mazaninou nebo potěrem v 80 mm | m | 79.744 | 0 | 0 |  |  |  | POL1_1
|  | "S1, S2 : | [7 empty] | VV | 0
|  | (7,58+7,5+4,3+4,11+4,11+8,37+1,2+2,07)*0,8 : | [7 empty] | VV | 0
|  | (9,68+9,68)*0,8 : | [7 empty] | VV | 0
|  | "S5 : | [7 empty] | VV | 0
|  | (27,74+6,67+6,67)*0,8 : | [7 empty] | VV | 0
|  | 79,744 |  | 79.744 | [5 empty] | VV | 0
Díl: | 9 | Ostatní konstrukce a práce, bourání |  |  |  | 0 |  |  |  | DIL
74 | 941211111 | Montáž lešení řadového rámového lehkého zatížení do 200 kg/m2 š od 0,6 do 0,9 m v do 10 m | m2 | 519.9 | 0 | 0 |  |  |  | POL1_1
|  | "větší objekt : | [7 empty] | VV | 0
|  | 3*(11,9+6,15)*2 : | [7 empty] | VV | 0
|  | "menší objekt : | [7 empty] | VV | 0
|  | 3*(4,9+10)*2 : | [7 empty] | VV | 0
|  | "1-05 K : | [7 empty] | VV | 0
|  | 71,6*4,5 : | [7 empty] | VV | 0
|  | 519,9 |  | 519.9 | [5 empty] | VV | 0
75 | 941211211 | Příplatek k lešení řadovému rámovému lehkému š 0,9 m v přes 10 do 25 m za první a ZKD den použití | m2 | 11752.5 | 0 | 0 |  |  |  | POL1_1
|  | "větší objekt : | [7 empty] | VV | 0
|  | 3*(11,9+6,15)*2*35 : | [7 empty] | VV | 0
|  | "menší objekt : | [7 empty] | VV | 0
|  | 3*(4,9+10)*2*35 : | [7 empty] | VV | 0
|  | "1-05 K : | [7 empty] | VV | 0
|  | 71,6*4,5*15 : | [7 empty] | VV | 0
|  | 11752,5 |  | 11752.5 | [5 empty] | VV | 0
76 | 941211811 | Demontáž lešení řadového rámového lehkého zatížení do 200 kg/m2 š od 0,6 do 0,9 m v do 10 m | m2 | 519.9 | 0 | 0 |  |  |  | POL1_1
77 | 949101111 | Lešení pomocné pro objekty pozemních staveb s lešeňovou podlahou v do 1,9 m zatížení do 150 kg/m2 | m2 | 299.01 | 0 | 0 |  |  |  | POL1_1
|  | 3*99,67 : | [7 empty] | VV | 0
|  | 299,01 |  | 299.01 | [5 empty] | VV | 0
78 | 952901111 | Vyčištění budov bytové a občanské výstavby při výšce podlaží do 4 m | m2 | 99.67 | 0 | 0 |  |  |  | POL1_1
|  | 99,67 : | [7 empty] | VV | 0
|  | 99,67 |  | 99.67 | [5 empty] | VV | 0
79 | HAS1 | Dodávka a montáž hasící přístroj PHP práškový P6 21A/113B | kus | 2 | 0 | 0 |  |  |  | POL1_1
Díl: | 997 | Přesun sutě |  |  |  | 0 |  |  |  | DIL
80 | 997013212 | Vnitrostaveništní doprava suti a vybouraných hmot pro budovy v přes 6 do 9 m ručně | t | 6 | 0 | 0 |  |  |  | POL1_1
|  | "odpad vzniklý výstavbou : | [7 empty] | VV | 0
|  | 6 : | [7 empty] | VV | 0
|  | 6 |  | 6 | [5 empty] | VV | 0
81 | 997013501 | Odvoz suti a vybouraných hmot na skládku nebo meziskládku do 1 km se složením | t | 6 | 0 | 0 |  |  |  | POL1_1
82 | 997013509 | Příplatek k odvozu suti a vybouraných hmot na skládku ZKD 1 km přes 1 km | t | 114 | 0 | 0 |  |  |  | POL1_1
|  | "odvoz do 20 km (dalších 19) : | [7 empty] | VV | 0
|  | 6*19 : | [7 empty] | VV | 0
|  | 114 |  | 114 | [5 empty] | VV | 0
83 | 997013631 | Poplatek za uložení na skládce (skládkovné) stavebního odpadu směsného kód odpadu 17 09 04 | t | 6 | 0 | 0 |  |  |  | POL1_1
Díl: | 998 | Přesun hmot |  |  |  | 0 |  |  |  | DIL
84 | 998011001 | Přesun hmot pro budovy zděné v do 6 m | t | 474.028 | 0 | 0 |  |  |  | POL1_1
Díl: | 711 | Izolace proti vodě, vlhkosti a plynům |  |  |  | 0 |  |  |  | DIL
85 | 711111001 | Provedení izolace proti zemní vlhkosti vodorovné za studena nátěrem penetračním | m2 | 122.185 | 0 | 0 |  |  |  | POL1_7
|  | "větší objekt : | [7 empty] | VV | 0
|  | (11,9*6,15) : | [7 empty] | VV | 0
|  | "menší objekt : | [7 empty] | VV | 0
|  | (4,9*10) : | [7 empty] | VV | 0
|  | 122,185 |  | 122.185 | [5 empty] | VV | 0
86 | 11163150 | lak penetrační asfaltový | t | 0.037 | 0 | 0 |  |  |  | POL3_0
|  | Poznámka k položce: | [7 empty] | POP
|  | Spotřeba 0,3-0,4kg/m2 | [7 empty] | POP
|  | 122,185*0,0003 'Přepočtené koeficientem množství : | [7 empty] | VV | 0
|  | 0,037 |  | 0.037 | [5 empty] | VV | 0
87 | 711112001 | Provedení izolace proti zemní vlhkosti svislé za studena nátěrem penetračním | m2 | 75.785 | 0 | 0 |  |  |  | POL1_7
|  | "sokl : | [7 empty] | VV | 0
|  | "větší objekt : | [7 empty] | VV | 0
|  | 1,15*(11,9+6,15)*2 : | [7 empty] | VV | 0
|  | "menší objekt : | [7 empty] | VV | 0
|  | 1,15*(4,9+10)*2 : | [7 empty] | VV | 0
|  | 75,785 |  | 75.785 | [5 empty] | VV | 0
88 | 11163150 | lak penetrační asfaltový | t | 0.026 | 0 | 0 |  |  |  | POL3_0
|  | Poznámka k položce: | [7 empty] | POP
|  | Spotřeba 0,3-0,4kg/m2 | [7 empty] | POP
|  | 75,785*0,00034 'Přepočtené koeficientem množství : | [7 empty] | VV | 0
|  | 0,026 |  | 0.026 | [5 empty] | VV | 0
89 | 711141559 | Provedení izolace proti zemní vlhkosti pásy přitavením vodorovné NAIP | m2 | 122.185 | 0 | 0 |  |  |  | POL1_7
|  | "větší objekt : | [7 empty] | VV | 0
|  | (11,9*6,15) : | [7 empty] | VV | 0
|  | "menší objekt : | [7 empty] | VV | 0
|  | (4,9*10) : | [7 empty] | VV | 0
|  | 122,185 |  | 122.185 | [5 empty] | VV | 0
90 | 62853004 | pás asfaltový natavitelný modifikovaný SBS s vložkou ze skleněné tkaniny a spalitelnou PE fólií nebo jemnozrnným minerálním posypem na horním povrchu tl 4,0mm | m2 | 142.407 | 0 | 0 |  |  |  | POL3_0
|  | 122,185*1,1655 'Přepočtené koeficientem množství : | [7 empty] | VV | 0
|  | 142,407 |  | 142.407 | [5 empty] | VV | 0
91 | 354928I10 | Provedení izolace proti zemní vlhkosti pásy přitavením svislé NAIP | m2 | 75.785 | 0 | 0 |  |  |  | POL1_7
|  | "sokl : | [7 empty] | VV | 0
|  | "větší objekt : | [7 empty] | VV | 0
|  | 1,15*(11,9+6,15)*2 : | [7 empty] | VV | 0
|  | "menší objekt : | [7 empty] | VV | 0
|  | 1,15*(4,9+10)*2 : | [7 empty] | VV | 0
|  | 75,785 |  | 75.785 | [5 empty] | VV | 0
92 | 62853004 | pás asfaltový natavitelný modifikovaný SBS s vložkou ze skleněné tkaniny a spalitelnou PE fólií nebo jemnozrnným minerálním posypem na horním povrchu tl 4,0mm | m2 | 92.533 | 0 | 0 |  |  |  | POL3_0
|  | 75,785*1,221 'Přepočtené koeficientem množství : | [7 empty] | VV | 0
|  | 92,533 |  | 92.533 | [5 empty] | VV | 0
93 | 711161212 | Izolace proti zemní vlhkosti nopovou fólií svislá, nopek v 8,0 mm, tl do 0,6 mm | m2 | 78.875 | 0 | 0 |  |  |  | POL1_7
|  | "sokl : | [7 empty] | VV | 0
|  | "větší objekt : | [7 empty] | VV | 0
|  | 0,75*(11,9+6,15)*2 : | [7 empty] | VV | 0
|  | "menší objekt : | [7 empty] | VV | 0
|  | 0,75*(4,9+10)*2 : | [7 empty] | VV | 0
|  | "opěrná stěna : | [7 empty] | VV | 0
|  | 1*3,1 : | [7 empty] | VV | 0
|  | 1,25*4,5 : | [7 empty] | VV | 0
|  | 1,5*2,5 : | [7 empty] | VV | 0
|  | 1,75*(3,5+6,2) : | [7 empty] | VV | 0
|  | 78,875 |  | 78.875 | [5 empty] | VV | 0
94 | 711161383 | Izolace proti zemní vlhkosti nopovou fólií ukončení horní lištou | m | 85.7 | 0 | 0 |  |  |  | POL1_7
|  | "sokl : | [7 empty] | VV | 0
|  | "větší objekt : | [7 empty] | VV | 0
|  | (11,9+6,15)*2 : | [7 empty] | VV | 0
|  | "menší objekt : | [7 empty] | VV | 0
|  | (4,9+10)*2 : | [7 empty] | VV | 0
|  | "opěrná stěna : | [7 empty] | VV | 0
|  | 3,1 : | [7 empty] | VV | 0
|  | 4,5 : | [7 empty] | VV | 0
|  | 2,5 : | [7 empty] | VV | 0
|  | (3,5+6,2) : | [7 empty] | VV | 0
|  | 85,7 |  | 85.7 | [5 empty] | VV | 0
95 | 711747067 | Izolace proti vodě opracování trubních prostupu pod objímkou do 300 mm přitavením NAIP | kus | 8 | 0 | 0 |  |  |  | POL1_7
96 | 62853004 | pás asfaltový natavitelný modifikovaný SBS s vložkou ze skleněné tkaniny a spalitelnou PE fólií nebo jemnozrnným minerálním posypem na horním povrchu tl 4,0mm | m2 | 5.88 | 0 | 0 |  |  |  | POL3_0
|  | 8*0,735 'Přepočtené koeficientem množství : | [7 empty] | VV | 0
|  | 5,88 |  | 5.88 | [5 empty] | VV | 0
97 | 998711201 | Přesun hmot procentní pro izolace proti vodě, vlhkosti a plynům v objektech v do 6 m | % | 1110.782 | 0 | 0 |  |  |  | POL1_7
Díl: | 713 | Izolace tepelné |  |  |  | 0 |  |  |  | DIL
98 | 713111111 | Montáž izolace tepelné vrchem stropů volně kladenými rohožemi, pásy, dílci, deskami | m2 | 150 | 0 | 0 |  |  |  | POL1_7
|  | "větší objekt : | [7 empty] | VV | 0
|  | 6,25*12*2 : | [7 empty] | VV | 0
|  | 150 |  | 150 | [5 empty] | VV | 0
99 | 63152099 | pás tepelně izolační univerzální ?=0,032-0,033 tl 100mm | m2 | 157.5 | 0 | 0 |  |  |  | POL3_0
|  | 150*1,05 'Přepočtené koeficientem množství : | [7 empty] | VV | 0
|  | 157,5 |  | 157.5 | [5 empty] | VV | 0
100 | 713121111 | Montáž izolace tepelné podlah volně kladenými rohožemi, pásy, dílci, deskami 1 vrstva | m2 | 58.6 | 0 | 0 |  |  |  | POL1_7
|  | "S1, S2 : | [7 empty] | VV | 0
|  | (7,58+7,5+4,3+4,11+4,11+8,37+1,2+2,07) : | [7 empty] | VV | 0
|  | (9,68+9,68) : | [7 empty] | VV | 0
|  | 58,6 |  | 58.6 | [5 empty] | VV | 0
101 | 28375914 | deska EPS 150 pro konstrukce s vysokým zatížením ?=0,035 tl 100mm | m2 | 61.53 | 0 | 0 |  |  |  | POL3_0
|  | 58,6*1,05 'Přepočtené koeficientem množství : | [7 empty] | VV | 0
|  | 61,53 |  | 61.53 | [5 empty] | VV | 0
102 | 713131141 | Montáž izolace tepelné stěn lepením celoplošně rohoží, pásů, dílců, desek | m2 | 75.785 | 0 | 0 |  |  |  | POL1_7
|  | "sokl : | [7 empty] | VV | 0
|  | "větší objekt : | [7 empty] | VV | 0
|  | 1,15*(11,9+6,15)*2 : | [7 empty] | VV | 0
|  | "menší objekt : | [7 empty] | VV | 0
|  | 1,15*(4,9+10)*2 : | [7 empty] | VV | 0
|  | 75,785 |  | 75.785 | [5 empty] | VV | 0
103 | 28376438 | deska XPS hrana rovná a strukturovaný povrch 250kPa ?=0,032 tl 30mm | m2 | 79.574 | 0 | 0 |  |  |  | POL3_0
|  | 75,785*1,05 'Přepočtené koeficientem množství : | [7 empty] | VV | 0
|  | 79,574 |  | 79.574 | [5 empty] | VV | 0
104 | 713131141 | Montáž izolace tepelné stěn lepením celoplošně rohoží, pásů, dílců, desek | m2 | 0.775 | 0 | 0 |  |  |  | POL1_7
|  | "zateplení P6 : | [7 empty] | VV | 0
|  | 3,1*0,25 : | [7 empty] | VV | 0
|  | 0,775 |  | 0.775 | [5 empty] | VV | 0
105 | 28376440 | deska XPS hrana rovná a strukturovaný povrch 300kPA ?=0,035 tl 50mm | m2 | 0.814 | 0 | 0 |  |  |  | POL3_0
|  | 0,775*1,05 'Přepočtené koeficientem množství : | [7 empty] | VV | 0
|  | 0,814 |  | 0.814 | [5 empty] | VV | 0
106 | 713191133 | Montáž izolace tepelné podlah, stropů vrchem nebo střech překrytí fólií s přelepeným spojem | m2 | 75 | 0 | 0 |  |  |  | POL1_7
|  | "větší objekt : | [7 empty] | VV | 0
|  | 6,25*12 : | [7 empty] | VV | 0
|  | 75 |  | 75 | [5 empty] | VV | 0
107 | 28329046 | fólie kontaktní difuzně propustná pro doplňkovou hydroizolační vrstvu, třívrstvá 140g/m2 | m2 | 87.413 | 0 | 0 |  |  |  | POL3_0
|  | Poznámka k položce: | [7 empty] | POP
|  | max. třída těsnosti 3, zvýšená odolnost proti impregnačním prostředkům na dřevo | [7 empty] | POP
|  | 75*1,1655 'Přepočtené koeficientem množství : | [7 empty] | VV | 0
|  | 87,413 |  | 87.413 | [5 empty] | VV | 0
108 | 998713201 | Přesun hmot procentní pro izolace tepelné v objektech v do 6 m | % | 1186.822 | 0 | 0 |  |  |  | POL1_7
Díl: | 762 | Konstrukce tesařské |  |  |  | 0 |  |  |  | DIL
109 | 762332145R | Dodávka a montáž vazníkového krovu | m2 | 230.25 | 0 | 0 |  |  |  | POL1_7
|  | "cena dle CN výpočet půdorysně : | [7 empty] | VV | 0
|  | 9*12,75 : | [7 empty] | VV | 0
|  | 8,25*14 : | [7 empty] | VV | 0
|  | 230,25 |  | 230.25 | [5 empty] | VV | 0
110 | 762342214 | Montáž laťování na střechách jednoduchých sklonu do 60° osové vzdálenosti přes 150 do 360 mm | m2 | 271.235 | 0 | 0 |  |  |  | POL1_7
|  | "střecha : | [7 empty] | VV | 0
|  | 9*12,75*1,178 : | [7 empty] | VV | 0
|  | 8,25*14*1,178 : | [7 empty] | VV | 0
|  | 271,235 |  | 271.235 | [5 empty] | VV | 0
111 | 60514114 | řezivo jehličnaté lať impregnovaná dl 4 m | m3 | 2.051 | 0 | 0 |  |  |  | POL3_0
|  | "střecha : | [7 empty] | VV | 0
|  | 9*12,75*1,178*3*0,04*0,06 : | [7 empty] | VV | 0
|  | 8,25*14*1,178*3*0,04*0,06 : | [7 empty] | VV | 0
|  | 1,953*1,05 'Přepočtené koeficientem množství : | [7 empty] | VV | 0
|  | 2,051 |  | 2.051 | [5 empty] | VV | 0
112 | 762342511 | Montáž kontralatí na podklad bez tepelné izolace | m | 271.235 | 0 | 0 |  |  |  | POL1_7
|  | "střecha : | [7 empty] | VV | 0
|  | 9*12,75*1,178 : | [7 empty] | VV | 0
|  | 8,25*14*1,178 : | [7 empty] | VV | 0
|  | 271,235 |  | 271.235 | [5 empty] | VV | 0
113 | 60514114 | řezivo jehličnaté lať impregnovaná dl 4 m | m3 | 0.684 | 0 | 0 |  |  |  | POL3_0
|  | "střecha : | [7 empty] | VV | 0
|  | 9*12,75*1,178*0,04*0,06 : | [7 empty] | VV | 0
|  | 8,25*14*1,178*0,04*0,06 : | [7 empty] | VV | 0
|  | 0,651*1,05 'Přepočtené koeficientem množství : | [7 empty] | VV | 0
|  | 0,684 |  | 0.684 | [5 empty] | VV | 0
114 | 762395000 | Spojovací prostředky krovů, bednění, laťování, nadstřešních konstrukcí | m3 | 2.735 | 0 | 0 |  |  |  | POL1_7
|  | 2,051+0,684 : | [7 empty] | VV | 0
|  | 2,735 |  | 2.735 | [5 empty] | VV | 0
115 | 762810026 | Záklop stropů z desek OSB tl 22 mm na pero a drážku šroubovaných na trámy | m2 | 230.25 | 0 | 0 |  |  |  | POL1_7
|  | "podhled : | [7 empty] | VV | 0
|  | 9*12,75 : | [7 empty] | VV | 0
|  | 8,25*14 : | [7 empty] | VV | 0
|  | 230,25 |  | 230.25 | [5 empty] | VV | 0
116 | 998762201 | Přesun hmot procentní pro kce tesařské v objektech v do 6 m | % | 3566.429 | 0 | 0 |  |  |  | POL1_7
Díl: | 763 | Konstrukce suché výstavby |  |  |  | 0 |  |  |  | DIL
117 | 763111720 | SDK příčka vyztužení pro osazení skříněk, polic atd. | m | 10 | 0 | 0 |  |  |  | POL1_7
118 | 763121715 | SDK stěna předsazená úprava styku stěny a podhledu separační páskou a akrylátem | m | 80 | 0 | 0 |  |  |  | POL1_7
119 | 763131411 | SDK podhled desky 1xA 12,5 bez izolace dvouvrstvá spodní kce profil CD+UD | m2 | 68.02 | 0 | 0 |  |  |  | POL1_7
|  | "podhledy suchý provoz : | [7 empty] | VV | 0
|  | 7,58+9,68+9,68+27,74+6,67+6,67 : | [7 empty] | VV | 0
|  | 68,02 |  | 68.02 | [5 empty] | VV | 0
120 | 763131451 | SDK podhled deska 1xH2 12,5 bez izolace dvouvrstvá spodní kce profil CD+UD | m2 | 31.66 | 0 | 0 |  |  |  | POL1_7
|  | "pohledy vlhký provoz : | [7 empty] | VV | 0
|  | 7,5+4,3+4,11+4,11+8,37+1,2+2,07 : | [7 empty] | VV | 0
|  | 31,66 |  | 31.66 | [5 empty] | VV | 0
121 | 763131751 | Montáž parotěsné zábrany do SDK podhledu | m2 | 75 | 0 | 0 |  |  |  | POL1_7
|  | "větší objekt : | [7 empty] | VV | 0
|  | 6,25*12 : | [7 empty] | VV | 0
|  | 75 |  | 75 | [5 empty] | VV | 0
122 | 28329028 | fólie PE vyztužená Al vrstvou pro parotěsnou vrstvu 150g/m2 s integrovanou lepící páskou | m2 | 84.263 | 0 | 0 |  |  |  | POL3_0
|  | 75*1,1235 'Přepočtené koeficientem množství : | [7 empty] | VV | 0
|  | 84,263 |  | 84.263 | [5 empty] | VV | 0
123 | 763131752 | Montáž jedné vrstvy tepelné izolace do SDK podhledu | m2 | 230.25 | 0 | 0 |  |  |  | POL1_7
|  | "podhled : | [7 empty] | VV | 0
|  | 9*12,75 : | [7 empty] | VV | 0
|  | 8,25*14 : | [7 empty] | VV | 0
|  | 230,25 |  | 230.25 | [5 empty] | VV | 0
124 | 63152097 | pás tepelně izolační univerzální ?=0,032-0,033 tl 60mm | m2 | 234.855 | 0 | 0 |  |  |  | POL3_0
|  | 230,25*1,02 'Přepočtené koeficientem množství : | [7 empty] | VV | 0
|  | 234,855 |  | 234.855 | [5 empty] | VV | 0
125 | 763331113 | Cementovláknitý podhled desky 1x12,5 dvouvrstvá spodní kce profil CD+UD bez izolace EI 15 | m2 | 105.25 | 0 | 0 |  |  |  | POL1_7
|  | "přesah střechy : | [7 empty] | VV | 0
|  | 9*12,75 : | [7 empty] | VV | 0
|  | 8,25*14 : | [7 empty] | VV | 0
|  | -5*10 : | [7 empty] | VV | 0
|  | -6,25*12 : | [7 empty] | VV | 0
|  | 105,25 |  | 105.25 | [5 empty] | VV | 0
126 | 998763401 | Přesun hmot procentní pro sádrokartonové konstrukce v objektech v do 6 m | % | 3245.456 | 0 | 0 |  |  |  | POL1_7
Díl: | 764 | Konstrukce klempířské |  |  |  | 0 |  |  |  | DIL
127 | 764212431 | Oplechování rovné okapové hrany z Pz plechu rš 150 mm | m | 71.6 | 0 | 0 |  |  |  | POL1_7
|  | "1-05 K : | [7 empty] | VV | 0
|  | 71,6 : | [7 empty] | VV | 0
|  | 71,6 |  | 71.6 | [5 empty] | VV | 0
128 | 764212431R | Oplechování v koutech úžlabí | m | 0.6 | 0 | 0 |  |  |  | POL1_7
|  | "1-07 K : | [7 empty] | VV | 0
|  | 0,3+0,3 : | [7 empty] | VV | 0
|  | 0,6 |  | 0.6 | [5 empty] | VV | 0
129 | 764216602 | Oplechování rovných parapetů mechanicky kotvené z Pz s povrchovou úpravou rš 200 mm | m | 18 | 0 | 0 |  |  |  | POL1_7
|  | "1-01 K : | [7 empty] | VV | 0
|  | 1,5*12 : | [7 empty] | VV | 0
|  | 18 |  | 18 | [5 empty] | VV | 0
130 | 764511602 | Žlab podokapní půlkruhový z Pz s povrchovou úpravou rš 330 mm | m | 71.6 | 0 | 0 |  |  |  | POL1_7
|  | "1-03 K : | [7 empty] | VV | 0
|  | 71,6 : | [7 empty] | VV | 0
|  | 71,6 |  | 71.6 | [5 empty] | VV | 0
131 | 764511642 | Kotlík oválný (trychtýřový) pro podokapní žlaby z Pz s povrchovou úpravou 330/100 mm | kus | 3 | 0 | 0 |  |  |  | POL1_7
132 | 764518623R | Svody kruhové včetně objímek, kolen, odskoků z Pz s povrchovou úpravou průměru 125 mm | m | 12 | 0 | 0 |  |  |  | POL1_7
|  | "1-02 K : | [7 empty] | VV | 0
|  | 3*4 : | [7 empty] | VV | 0
|  | 12 |  | 12 | [5 empty] | VV | 0
133 | 764518623RR | Rotační hlavice pro odvětrání podstřešního prostoru vč. kotvení a opracování prostupu | kus | 2 | 0 | 0 |  |  |  | POL1_7
|  | "1-06 K : | [7 empty] | VV | 0
|  | 2 : | [7 empty] | VV | 0
|  | 2 |  | 2 | [5 empty] | VV | 0
134 | 998764201 | Přesun hmot procentní pro konstrukce klempířské v objektech v do 6 m | % | 889.982 | 0 | 0 |  |  |  | POL1_7
Díl: | 765 | Krytina skládaná |  |  | 0 | 0 |  |  |  | DIL
135 | 765319211 | Krytina keramická drážková velkoformátová (do 12 ks/m2) režná sklonu do 30° na sucho | m2 | 271.235 | 0 | 0 |  |  |  | POL1_7
|  | "střecha : | [7 empty] | VV | 0
|  | 9*12,75*1,178 : | [7 empty] | VV | 0
|  | 8,25*14*1,178 : | [7 empty] | VV | 0
|  | 271,235 |  | 271.235 | [5 empty] | VV | 0
136 | 765312386 | Krytina keramická okapová hrana s větracím pásem kovovým | m | 71.6 | 0 | 0 |  |  |  | POL1_7
137 | 765312341 | Krytina keramická drážková nárožní hrana z hřebenáčů režných na sucho s větracím pásem kovovým | m | 34 | 0 | 0 |  |  |  | POL1_7
|  | "nároží : | [7 empty] | VV | 0
|  | 6,8*5 : | [7 empty] | VV | 0
|  | 34 |  | 34 | [5 empty] | VV | 0
138 | 765113331 | Krytina keramická drážková hřeben z hřebenáčů režných s podhřebenovými velkoformátovými (do 9 ks/m oboustranně) větracími taškami | m | 17.75 | 0 | 0 |  |  |  | POL1_7
|  | "hřeben : | [7 empty] | VV | 0
|  | 12,375+5,375 : | [7 empty] | VV | 0
|  | 17,75 |  | 17.75 | [5 empty] | VV | 0
139 | 765113412 | Krytina keramická úžlabí na plech na sucho s těsnicím pásem | m | 6.8 | 0 | 0 |  |  |  | POL1_7
|  | "1-04 K : | [7 empty] | VV | 0
|  | 6,8 : | [7 empty] | VV | 0
|  | 6,8 |  | 6.8 | [5 empty] | VV | 0
140 | 765113711 | Krytina keramická lemování prostupů těsnicím pásem pl jednotlivě do 0,25 m2 | kus | 4 | 0 | 0 |  |  |  | POL1_7
141 | 765115401 | Montáž protisněhového háku pro keramickou krytinu | kus | 488.222 | 0 | 0 |  |  |  | POL1_7
|  | "střecha : | [7 empty] | VV | 0
|  | 9*12,75*1,178*1,8 : | [7 empty] | VV | 0
|  | 8,25*14*1,178*1,8 : | [7 empty] | VV | 0
|  | 488,222 |  | 488.222 | [5 empty] | VV | 0
142 | 59660249 | hák protisněhový keramické drážkové velkoformátové krytiny | kus | 488.222 | 0 | 0 |  |  |  | POL3_0
143 | 765191021 | Montáž pojistné hydroizolační nebo parotěsné fólie kladené ve sklonu přes 20° s lepenými spoji na krokve | m2 | 271.235 | 0 | 0 |  |  |  | POL1_7
|  | "střecha : | [7 empty] | VV | 0
|  | 9*12,75*1,178 : | [7 empty] | VV | 0
|  | 8,25*14*1,178 : | [7 empty] | VV | 0
|  | 271,235 |  | 271.235 | [5 empty] | VV | 0
144 | 28329036 | fólie kontaktní difuzně propustná pro doplňkovou hydroizolační vrstvu, třívrstvá mikroporézní PP 150g/m2 s integrovanou samolepící páskou | m2 | 298.359 | 0 | 0 |  |  |  | POL3_0
|  | 271,235*1,1 'Přepočtené koeficientem množství : | [7 empty] | VV | 0
|  | 298,359 |  | 298.359 | [5 empty] | VV | 0
145 | 765191031 | Lepení těsnících pásků pod kontralatě | m | 271.235 | 0 | 0 |  |  |  | POL1_7
|  | "střecha : | [7 empty] | VV | 0
|  | 9*12,75*1,178 : | [7 empty] | VV | 0
|  | 8,25*14*1,178 : | [7 empty] | VV | 0
|  | 271,235 |  | 271.235 | [5 empty] | VV | 0
146 | 28329303 | páska těsnící jednostranně lepící butylkaučuková pod kontralatě š 50mm | m | 298.359 | 0 | 0 |  |  |  | POL3_0
|  | 271,235*1,1 'Přepočtené koeficientem množství : | [7 empty] | VV | 0
|  | 298,359 |  | 298.359 | [5 empty] | VV | 0
147 | 998765201 | Přesun hmot procentní pro krytiny skládané v objektech v do 6 m | % | 5026.649 | 0 | 0 |  |  |  | POL1_7
Díl: | 766 | Konstrukce truhlářské |  |  |  | 0 |  |  |  | DIL
148 | 1-01 O | Dodávka a montáž výplň 1-01 O 1500/500 mm vč. případných podlahových profilů, pásek aj. dle PD | kus | 6 | 0 | 0 |  |  |  | POL1_7
149 | 1-02 O | Dodávka a montáž výplň 1-02 O 1500/500 mm vč. případných podlahových profilů, pásek aj. dle PD | kus | 6 | 0 | 0 |  |  |  | POL1_7
150 | 1-01 D | Dodávka a montáž výplň 1-01 D 1400/2050 mm vč. případných podlahových profilů, pásek aj. dle PD | kus | 1 | 0 | 0 |  |  |  | POL1_7
151 | 1-02 D | Dodávka a montáž výplň 1-02 D 1050/2050 mm vč. případných podlahových profilů, pásek aj. dle PD | kus | 2 | 0 | 0 |  |  |  | POL1_7
152 | 1-03 D | Dodávka a montáž výplň 1-03 D 2600/2150 mm vč. případných podlahových profilů, pásek aj. dle PD | kus | 1 | 0 | 0 |  |  |  | POL1_7
153 | 1-04 D | Dodávka a montáž výplň 1-04 D 900/1970 mm vč. zárubně aj. dle PD | kus | 4 | 0 | 0 |  |  |  | POL1_7
154 | 1-05 D | Dodávka a montáž výplň 1-05 D 800/1970 mm vč. zárubně aj. dle PD | kus | 1 | 0 | 0 |  |  |  | POL1_7
155 | 1-06 D | Dodávka a montáž výplň 1-06 D 700/1970 mm vč. zárubně aj. dle PD | kus | 2 | 0 | 0 |  |  |  | POL1_7
156 | 1-07 D | Dodávka a montáž výplň 1-07 D 900/1970 mm vč. zárubně aj. dle PD | kus | 2 | 0 | 0 |  |  |  | POL1_7
157 | PR1 | Dodávka a montáž vnitřních parapetů vč. podkladu a začištění dle PD | m | 18 | 0 | 0 |  |  |  | POL1_7
|  | "parapety : | [7 empty] | VV | 0
|  | 1,5*12 : | [7 empty] | VV | 0
|  | 18 |  | 18 | [5 empty] | VV | 0
158 | VB1 | Dodávka a montáž zásobník na tekuté mýdlo | kus | 4 | 0 | 0 |  |  |  | POL1_7
159 | VB2 | Dodávka a montáž zásobník na papírové ručníky | kus | 4 | 0 | 0 |  |  |  | POL1_7
160 | VB3 | Dodávka a montáž odpadkový koš 300 mm nad podlahou | kus | 4 | 0 | 0 |  |  |  | POL1_7
161 | VB4 | Dodávka a montáž háčky na oděvy | kus | 4 | 0 | 0 |  |  |  | POL1_7
162 | VB5 | Dodávka a montáž sklopný přebalovací pult | kus | 1 | 0 | 0 |  |  |  | POL1_7
163 | 998766201 | Přesun hmot procentní pro kce truhlářské v objektech v do 6 m | % | 4447 | 0 | 0 |  |  |  | POL1_7
Díl: | 767 | Konstrukce zámečnické |  |  |  | 0 |  |  |  | DIL
164 | 1-01 Z | Dodávka a montáž 1-01 Z lehká dělící příčka dle PD | kus | 1 | 0 | 0 |  |  |  | POL1_7
165 | 1-02 Z | Dodávka a montáž 1-02 Z sestava lehlých dělících příček sprch dle PD | kus | 2 | 0 | 0 |  |  |  | POL1_7
166 | 1-03 Z | Dodávka a montáž 1-03 Z sklopné madlo k WC 850 mm dle PD | kus | 2 | 0 | 0 |  |  |  | POL1_7
167 | 1-04 Z | Dodávka a montáž 1-04 Z pevné madlo nástěnné dle PD | kus | 2 | 0 | 0 |  |  |  | POL1_7
168 | 1-05 Z | Dodávka a montáž 1-05 Z madlo svislé nástěnné 700 mm dle PD | kus | 2 | 0 | 0 |  |  |  | POL1_7
169 | 1-06 Z | Dodávka a montáž 1-06 Z stahovací půdní schody s tepelnou izolací dle PD | kus | 1 | 0 | 0 |  |  |  | POL1_7
170 | 1-07 Z | Dodávka a montáž 1-07 Z stahovací půdní schody dle PD | kus | 1 | 0 | 0 |  |  |  | POL1_7
171 | 1-08 Z | Dodávka a montáž 1-08 Z pevná nástěnná madla do sprchy dle PD | kus | 2 | 0 | 0 |  |  |  | POL1_7
172 | 1-09 Z | Dodávka a montáž 1-09 Z sklopné madlo do sprchy dle PD | kus | 2 | 0 | 0 |  |  |  | POL1_7
173 | 1-10 Z | Dodávka a montáž 1-10 Z sklopné sedátko pro imobilní do sprchy dle PD | kus | 2 | 0 | 0 |  |  |  | POL1_7
174 | 1-11 Z | Dodávka a montáž 1-11 Z držák závěsu do sprchy dle PD | kus | 2 | 0 | 0 |  |  |  | POL1_7
175 | 1-12 Z | Dodávka a montáž 1-12 Z protidešťová žaluzie VZT dle PD | kus | 2 | 0 | 0 |  |  |  | POL1_7
176 | 1-13 Z | Dodávka a montáž 1-13 Z ochranné zábradlí na opěrné zídce dle PD | m | 20.5 | 0 | 0 |  |  |  | POL1_7
177 | 1-14 Z | Dodávka a montáž 1-14 Z přechodová lišta dle PD | kus | 4 | 0 | 0 |  |  |  | POL1_7
178 | 1-15 Z | Dodávka a montáž 1-15 Z nerezový klínek dle PD | kus | 4 | 0 | 0 |  |  |  | POL1_7
179 | 1-16 Z | Dodávka a montáž 1-16 Z lavice se spodním úložným prostorem dle PD | kus | 2 | 0 | 0 |  |  |  | POL1_7
180 | TAB1 | Dodávka a montáž výstražné a bezpečnostní tabulky dle PD | kus | 6 | 0 | 0 |  |  |  | POL1_7
181 | 767995111R | Dodávka a montáž atypických zámečnických konstrukcí vč. povrchové úpravy, kotvení aj. dle PD | kg | 463.748 | 0 | 0 |  |  |  | POL1_7
|  | "zámečnická konstrukce přístřešku : | [7 empty] | VV | 0
|  | "TR HR 100/100/3 : | [7 empty] | VV | 0
|  | 121,3 : | [7 empty] | VV | 0
|  | "TR HR 40/40/2,5 : | [7 empty] | VV | 0
|  | 20,9 : | [7 empty] | VV | 0
|  | "TR HR 80/140/4 : | [7 empty] | VV | 0
|  | 184,8 : | [7 empty] | VV | 0
|  | "IPE 180 : | [7 empty] | VV | 0
|  | 110,9 : | [7 empty] | VV | 0
|  | "kotevní plotna 200/200/10 : | [7 empty] | VV | 0
|  | 12,6 : | [7 empty] | VV | 0
|  | "kotevní plotna 150/180/10 : | [7 empty] | VV | 0
|  | 8,5 : | [7 empty] | VV | 0
|  | "kotevní plotna 100/175/10 : | [7 empty] | VV | 0
|  | 2,7 : | [7 empty] | VV | 0
|  | "chem. kotvení M12 : | [7 empty] | VV | 0
|  | 0,2*16*0,64 : | [7 empty] | VV | 0
|  | 463,748 |  | 463.748 | [5 empty] | VV | 0
182 | 998767201 | Přesun hmot procentní pro zámečnické konstrukce v objektech v do 6 m | % | 2913.272 | 0 | 0 |  |  |  | POL1_7
Díl: | 771 | Podlahy z dlaždic |  |  |  | 0 |  |  |  | DIL
183 | 771111011 | Vysátí podkladu před pokládkou dlažby | m2 | 80.32 | 0 | 0 |  |  |  | POL1_7
|  | "dlažby dle tab : | [7 empty] | VV | 0
|  | (7,58+27,74+6,67+6,67) : | [7 empty] | VV | 0
|  | (7,5+4,3+4,11+4,11+8,37+1,2+2,07) : | [7 empty] | VV | 0
|  | 80,32 |  | 80.32 | [5 empty] | VV | 0
184 | 771121011 | Nátěr penetrační na podlahu | m2 | 80.32 | 0 | 0 |  |  |  | POL1_7
|  | "dlažby dle tab : | [7 empty] | VV | 0
|  | (7,58+27,74+6,67+6,67) : | [7 empty] | VV | 0
|  | (7,5+4,3+4,11+4,11+8,37+1,2+2,07) : | [7 empty] | VV | 0
|  | 80,32 |  | 80.32 | [5 empty] | VV | 0
185 | 771474112 | Montáž soklů z dlaždic keramických rovných flexibilní lepidlo v přes 65 do 90 mm | m | 38.928 | 0 | 0 |  |  |  | POL1_7
|  | "dlažby dle tab : | [7 empty] | VV | 0
|  | (7,58+27,74+6,67+6,67)*0,8 : | [7 empty] | VV | 0
|  | 38,928 |  | 38.928 | [5 empty] | VV | 0
186 | 59761338 | sokl-dlažba keramická slinutá hladká do interiéru i exteriéru 445x85mm | kus | 95.374 | 0 | 0 |  |  |  | POL3_0
|  | 38,928*2,45 'Přepočtené koeficientem množství : | [7 empty] | VV | 0
|  | 95,374 |  | 95.374 | [5 empty] | VV | 0
187 | 771574153 | Montáž podlah keramických velkoformátových hladkých lepených flexibilním lepidlem přes 2 do 4 ks/m2 | m2 | 80.32 | 0 | 0 |  |  |  | POL1_7
|  | "dlažby dle tab : | [7 empty] | VV | 0
|  | (7,58+27,74+6,67+6,67) : | [7 empty] | VV | 0
|  | (7,5+4,3+4,11+4,11+8,37+1,2+2,07) : | [7 empty] | VV | 0
|  | 80,32 |  | 80.32 | [5 empty] | VV | 0
188 | 59761008 | dlažba velkoformátová keramická slinutá hladká do interiéru i exteriéru přes 2 do 4ks/m2 | m2 | 88.352 | 0 | 0 |  |  |  | POL3_0
|  | 80,32*1,1 'Přepočtené koeficientem množství : | [7 empty] | VV | 0
|  | 88,352 |  | 88.352 | [5 empty] | VV | 0
189 | 771574153R | Příplatek k montáži podlah keramických - ostatní dodávky a montáže pro plnou funkci podlahy, lišty aj. dle PD | m2 | 80.32 | 0 | 0 |  |  |  | POL1_7
|  | "dlažby dle tab : | [7 empty] | VV | 0
|  | (7,58+27,74+6,67+6,67) : | [7 empty] | VV | 0
|  | (7,5+4,3+4,11+4,11+8,37+1,2+2,07) : | [7 empty] | VV | 0
|  | 80,32 |  | 80.32 | [5 empty] | VV | 0
190 | 771591112 | Izolace pod dlažbu nátěrem nebo stěrkou ve dvou vrstvách | m2 | 80.32 | 0 | 0 |  |  |  | POL1_7
|  | "dlažby dle tab : | [7 empty] | VV | 0
|  | (7,58+27,74+6,67+6,67) : | [7 empty] | VV | 0
|  | (7,5+4,3+4,11+4,11+8,37+1,2+2,07) : | [7 empty] | VV | 0
|  | 80,32 |  | 80.32 | [5 empty] | VV | 0
191 | 998771201 | Přesun hmot procentní pro podlahy z dlaždic v objektech v do 6 m | % | 2847.962 | 0 | 0 |  |  |  | POL1_7
Díl: | 776 | Podlahy povlakové |  |  |  | 0 |  |  |  | DIL
192 | 776111112 | Broušení betonového podkladu povlakových podlah | m2 | 99.68 | 0 | 0 |  |  |  | POL1_7
|  | "veškeré podlahy : | [7 empty] | VV | 0
|  | "S1, S2 : | [7 empty] | VV | 0
|  | (7,58+7,5+4,3+4,11+4,11+8,37+1,2+2,07) : | [7 empty] | VV | 0
|  | (9,68+9,68) : | [7 empty] | VV | 0
|  | "S5 : | [7 empty] | VV | 0
|  | (27,74+6,67+6,67) : | [7 empty] | VV | 0
|  | 99,68 |  | 99.68 | [5 empty] | VV | 0
193 | 776111311 | Vysátí podkladu povlakových podlah | m2 | 19.36 | 0 | 0 |  |  |  | POL1_7
|  | "vinyl dle tab : | [7 empty] | VV | 0
|  | (9,68+9,68) : | [7 empty] | VV | 0
|  | 19,36 |  | 19.36 | [5 empty] | VV | 0
194 | 776121112 | Vodou ředitelná penetrace savého podkladu povlakových podlah | m2 | 19.36 | 0 | 0 |  |  |  | POL1_7
|  | "vinyl dle tab : | [7 empty] | VV | 0
|  | (9,68+9,68) : | [7 empty] | VV | 0
|  | 19,36 |  | 19.36 | [5 empty] | VV | 0
195 | 776141122 | Stěrka podlahová nivelační pro vyrovnání podkladu povlakových podlah pevnosti 30 MPa tl přes 3 do 5 mm | m2 | 19.36 | 0 | 0 |  |  |  | POL1_7
|  | "vinyl dle tab : | [7 empty] | VV | 0
|  | (9,68+9,68) : | [7 empty] | VV | 0
|  | 19,36 |  | 19.36 | [5 empty] | VV | 0
196 | 776231111R | Lepení lamel a čtverců z vinylu spojované zaklapnutím | m2 | 19.36 | 0 | 0 |  |  |  | POL1_7
|  | "vinyl dle tab : | [7 empty] | VV | 0
|  | (9,68+9,68) : | [7 empty] | VV | 0
|  | 19,36 |  | 19.36 | [5 empty] | VV | 0
197 | 28411156 | PVC vinyl dílec - dle výběru investora | m2 | 21.296 | 0 | 0 |  |  |  | POL3_0
|  | 19,36*1,1 'Přepočtené koeficientem množství : | [7 empty] | VV | 0
|  | 21,296 |  | 21.296 | [5 empty] | VV | 0
198 | 776411111 | Montáž obvodových soklíků výšky do 80 mm | m | 15.488 | 0 | 0 |  |  |  | POL1_7
|  | "vinyl dle tab : | [7 empty] | VV | 0
|  | (9,68+9,68)*0,8 : | [7 empty] | VV | 0
|  | 15,488 |  | 15.488 | [5 empty] | VV | 0
199 | 28411009R | lišta soklová - dle výběru investora | m | 16.727 | 0 | 0 |  |  |  | POL3_0
|  | 15,488*1,08 'Přepočtené koeficientem množství : | [7 empty] | VV | 0
|  | 16,727 |  | 16.727 | [5 empty] | VV | 0
200 | 998776201 | Přesun hmot procentní pro podlahy povlakové v objektech v do 6 m | % | 444.18 | 0 | 0 |  |  |  | POL1_7
Díl: | 781 | Dokončovací práce - obklady |  |  |  | 0 |  |  |  | DIL
201 | 781111011 | Ometení (oprášení) stěny při přípravě podkladu | m2 | 104.413 | 0 | 0 |  |  |  | POL1_7
|  | "obklady : | [7 empty] | VV | 0
|  | 1,6*1,6 : | [7 empty] | VV | 0
|  | 2,05*(4*3,175+4*2,45+2*2+8*2,3+4*1,+2*0,925+4*0,975+2*1,3+2*0,9) : | [7 empty] | VV | 0
|  | -0,8*2*4 : | [7 empty] | VV | 0
|  | -0,7*2*4 : | [7 empty] | VV | 0
|  | -0,9*2*4 : | [7 empty] | VV | 0
|  | 104,413 |  | 104.413 | [5 empty] | VV | 0
202 | 781121011 | Nátěr penetrační na stěnu | m2 | 104.413 | 0 | 0 |  |  |  | POL1_7
|  | "obklady : | [7 empty] | VV | 0
|  | 1,6*1,6 : | [7 empty] | VV | 0
|  | 2,05*(4*3,175+4*2,45+2*2+8*2,3+4*1,+2*0,925+4*0,975+2*1,3+2*0,9) : | [7 empty] | VV | 0
|  | -0,8*2*4 : | [7 empty] | VV | 0
|  | -0,7*2*4 : | [7 empty] | VV | 0
|  | -0,9*2*4 : | [7 empty] | VV | 0
|  | 104,413 |  | 104.413 | [5 empty] | VV | 0
203 | 781131112 | Izolace pod obklad nátěrem nebo stěrkou ve dvou vrstvách | m2 | 104.413 | 0 | 0 |  |  |  | POL1_7
|  | "obklady : | [7 empty] | VV | 0
|  | 1,6*1,6 : | [7 empty] | VV | 0
|  | 2,05*(4*3,175+4*2,45+2*2+8*2,3+4*1,+2*0,925+4*0,975+2*1,3+2*0,9) : | [7 empty] | VV | 0
|  | -0,8*2*4 : | [7 empty] | VV | 0
|  | -0,7*2*4 : | [7 empty] | VV | 0
|  | -0,9*2*4 : | [7 empty] | VV | 0
|  | 104,413 |  | 104.413 | [5 empty] | VV | 0
204 | 781131112R | Příplatek k provedení izolace - pásky do rohů, prostupy, provazce aj. dle výrobce | m2 | 104.413 | 0 | 0 |  |  |  | POL1_7
|  | "obklady : | [7 empty] | VV | 0
|  | 1,6*1,6 : | [7 empty] | VV | 0
|  | 2,05*(4*3,175+4*2,45+2*2+8*2,3+4*1,+2*0,925+4*0,975+2*1,3+2*0,9) : | [7 empty] | VV | 0
|  | -0,8*2*4 : | [7 empty] | VV | 0
|  | -0,7*2*4 : | [7 empty] | VV | 0
|  | -0,9*2*4 : | [7 empty] | VV | 0
|  | 104,413 |  | 104.413 | [5 empty] | VV | 0
205 | 781474153 | Montáž obkladů vnitřních keramických velkoformátových hladkých přes 2 do 4 ks/m2 lepených flexibilním lepidlem | m2 | 104.413 | 0 | 0 |  |  |  | POL1_7
|  | "obklady : | [7 empty] | VV | 0
|  | 1,6*1,6 : | [7 empty] | VV | 0
|  | 2,05*(4*3,175+4*2,45+2*2+8*2,3+4*1,+2*0,925+4*0,975+2*1,3+2*0,9) : | [7 empty] | VV | 0
|  | -0,8*2*4 : | [7 empty] | VV | 0
|  | -0,7*2*4 : | [7 empty] | VV | 0
|  | -0,9*2*4 : | [7 empty] | VV | 0
|  | 104,413 |  | 104.413 | [5 empty] | VV | 0
206 | 59761002 | obklad velkoformátový keramický hladký přes 2 do 4ks/m2 | m2 | 112.766 | 0 | 0 |  |  |  | POL3_0
|  | 104,413*1,08 'Přepočtené koeficientem množství : | [7 empty] | VV | 0
|  | 112,766 |  | 112.766 | [5 empty] | VV | 0
207 | 781474153R | Příplatek k montáži obkladů - ostatní dodávky a montáže, lišty, přechody aj. dle interiéru dle PD | m2 | 104.413 | 0 | 0 |  |  |  | POL1_7
|  | "obklady : | [7 empty] | VV | 0
|  | 1,6*1,6 : | [7 empty] | VV | 0
|  | 2,05*(4*3,175+4*2,45+2*2+8*2,3+4*1,+2*0,925+4*0,975+2*1,3+2*0,9) : | [7 empty] | VV | 0
|  | -0,8*2*4 : | [7 empty] | VV | 0
|  | -0,7*2*4 : | [7 empty] | VV | 0
|  | -0,9*2*4 : | [7 empty] | VV | 0
|  | 104,413 |  | 104.413 | [5 empty] | VV | 0
208 | 781111116 | Průnik obkladem kruhový přes DN 30 do DN 90 | kus | 50 | 0 | 0 |  |  |  | POL1_7
209 | 998781201 | Přesun hmot procentní pro obklady keramické v objektech v do 6 m | % | 3487.897 | 0 | 0 |  |  |  | POL1_7
Díl: | 784 | Dokončovací práce - malby a tapety |  |  |  | 0 |  |  |  | DIL
210 | 784111001 | Oprášení (ometení ) podkladu v místnostech v do 3,80 m | m2 | 423.87 | 0 | 0 |  |  |  | POL1_7
|  | "zdivo větší objekt : | [7 empty] | VV | 0
|  | 3*(2*11,9+2*5,65) : | [7 empty] | VV | 0
|  | "zdivo menší objekt : | [7 empty] | VV | 0
|  | 3*(2*5+2*9,4) : | [7 empty] | VV | 0
|  | "příčky 150 mm : | [7 empty] | VV | 0
|  | 3,25*(2*3,175+2*5,65+1,9+2+0,15+2,3+2,3)*2 : | [7 empty] | VV | 0
|  | -0,8*2*2 : | [7 empty] | VV | 0
|  | -0,8*2,28*2 : | [7 empty] | VV | 0
|  | -0,9*2*4*2 : | [7 empty] | VV | 0
|  | 3,25*(3,05+4,4)*2 : | [7 empty] | VV | 0
|  | "příčky 100 mm : | [7 empty] | VV | 0
|  | 3,25*(2*2,3+1,075+1,3+0,9+0,15)*2 : | [7 empty] | VV | 0
|  | -0,7*2*2*2 : | [7 empty] | VV | 0
|  | -0,9*2*2*2 : | [7 empty] | VV | 0
|  | "odpočet obkladu : | [7 empty] | VV | 0
|  | -105 : | [7 empty] | VV | 0
|  | "podhledy suchý provoz : | [7 empty] | VV | 0
|  | 7,58+9,68+9,68+27,74+6,67+6,67 : | [7 empty] | VV | 0
|  | "pohledy vlhký provoz : | [7 empty] | VV | 0
|  | 7,5+4,3+4,11+4,11+8,37+1,2+2,07 : | [7 empty] | VV | 0
|  | 423,87 |  | 423.87 | [5 empty] | VV | 0
211 | 784161001 | Tmelení spar a rohů šířky do 3 mm akrylátovým tmelem v místnostech v do 3,80 m | m | 120 | 0 | 0 |  |  |  | POL1_7
212 | 784181101 | Základní akrylátová jednonásobná bezbarvá penetrace podkladu v místnostech v do 3,80 m | m2 | 423.87 | 0 | 0 |  |  |  | POL1_7
|  | "zdivo větší objekt : | [7 empty] | VV | 0
|  | 3*(2*11,9+2*5,65) : | [7 empty] | VV | 0
|  | "zdivo menší objekt : | [7 empty] | VV | 0
|  | 3*(2*5+2*9,4) : | [7 empty] | VV | 0
|  | "příčky 150 mm : | [7 empty] | VV | 0
|  | 3,25*(2*3,175+2*5,65+1,9+2+0,15+2,3+2,3)*2 : | [7 empty] | VV | 0
|  | -0,8*2*2 : | [7 empty] | VV | 0
|  | -0,8*2,28*2 : | [7 empty] | VV | 0
|  | -0,9*2*4*2 : | [7 empty] | VV | 0
|  | 3,25*(3,05+4,4)*2 : | [7 empty] | VV | 0
|  | "příčky 100 mm : | [7 empty] | VV | 0
|  | 3,25*(2*2,3+1,075+1,3+0,9+0,15)*2 : | [7 empty] | VV | 0
|  | -0,7*2*2*2 : | [7 empty] | VV | 0
|  | -0,9*2*2*2 : | [7 empty] | VV | 0
|  | "odpočet obkladu : | [7 empty] | VV | 0
|  | -105 : | [7 empty] | VV | 0
|  | "podhledy suchý provoz : | [7 empty] | VV | 0
|  | 7,58+9,68+9,68+27,74+6,67+6,67 : | [7 empty] | VV | 0
|  | "pohledy vlhký provoz : | [7 empty] | VV | 0
|  | 7,5+4,3+4,11+4,11+8,37+1,2+2,07 : | [7 empty] | VV | 0
|  | 423,87 |  | 423.87 | [5 empty] | VV | 0
213 | 784221101R | Dvojnásobné bílé malby ze směsí omyvatelných v místnostech do 3,80 m | m2 | 46.2 | 0 | 0 |  |  |  | POL1_7
|  | "omyvatelný nátěr : | [7 empty] | VV | 0
|  | 2*(4*3,175+4*3,05) : | [7 empty] | VV | 0
|  | -0,9*2*2 : | [7 empty] | VV | 0
|  | 46,2 |  | 46.2 | [5 empty] | VV | 0
214 | 784221111 | Dvojnásobné bílé malby ze směsí za sucha středně otěruvzdorných v místnostech do 3,80 m | m2 | 377.67 | 0 | 0 |  |  |  | POL1_7
|  | "zdivo větší objekt : | [7 empty] | VV | 0
|  | 3*(2*11,9+2*5,65) : | [7 empty] | VV | 0
|  | "zdivo menší objekt : | [7 empty] | VV | 0
|  | 3*(2*5+2*9,4) : | [7 empty] | VV | 0
|  | "příčky 150 mm : | [7 empty] | VV | 0
|  | 3,25*(2*3,175+2*5,65+1,9+2+0,15+2,3+2,3)*2 : | [7 empty] | VV | 0
|  | -0,8*2*2 : | [7 empty] | VV | 0
|  | -0,8*2,28*2 : | [7 empty] | VV | 0
|  | -0,9*2*4*2 : | [7 empty] | VV | 0
|  | 3,25*(3,05+4,4)*2 : | [7 empty] | VV | 0
|  | "příčky 100 mm : | [7 empty] | VV | 0
|  | 3,25*(2*2,3+1,075+1,3+0,9+0,15)*2 : | [7 empty] | VV | 0
|  | -0,7*2*2*2 : | [7 empty] | VV | 0
|  | -0,9*2*2*2 : | [7 empty] | VV | 0
|  | "odpočet obkladu : | [7 empty] | VV | 0
|  | -105 : | [7 empty] | VV | 0
|  | "podhledy suchý provoz : | [7 empty] | VV | 0
|  | 7,58+9,68+9,68+27,74+6,67+6,67 : | [7 empty] | VV | 0
|  | "pohledy vlhký provoz : | [7 empty] | VV | 0
|  | 7,5+4,3+4,11+4,11+8,37+1,2+2,07 : | [7 empty] | VV | 0
|  | "odpočet omyvatelný nátěr : | [7 empty] | VV | 0
|  | -46,2 : | [7 empty] | VV | 0
|  | 377,67 |  | 377.67 | [5 empty] | VV | 0
[8 empty] | 15 | 21 | DPH
| Celkem |  |  |  |  | 0 |  | #REF! | #REF! | SUM
Poznámky uchazeče k zadání
POPUZIV
END

## 02 - ZTI
Položkový rozpočet | [9 empty] | #TypZaznamu#
S: |  | Rekonstrukce veřejně přístupného sportoviště u ZŠ Neštěmická - ÚSTÍ NAD LABEM | [7 empty] | STA
O: | [6 empty] | STA |  |  | OBJ
R: | 02 | 02 - Zařízení zdravotní techniky | [7 empty] | ROZ
P.č. | Číslo položky | Název položky | MJ | Množství | Cena / MJ | Celkem
Díl: | 1 | Zemní práce |  |  |  | 0 |  |  |  | DIL
1 | 115101301 | Pohotovost čerp.soupravy, výška 10 m, přítok 500 l | den | 2 | 0 | 0 |  |  |  | POL1_
2 | 115101201 | Čerpání vody na výšku do 10 m, přítok do 500 l/min | h | 12 | 0 | 0 |  |  |  | POL1_
3 | 182001111 | Plošná úprava terénu, nerovnosti do 10 cm v rovině | m2 | 10 | 0 | 0 |  |  |  | POL1_
4 | 132201210 | Hloubení rýh š.do 200 cm hor.3 do 50 m3,STROJNĚ | m3 | 13 | 0 | 0 |  |  |  | POL1_
|  | 1*1,3*10 |  | 13 | [5 empty] | VV | 0
5 | 161101101 | Svislé přemístění výkopku z hor.1-4 do 2,5 m | m3 | 13 | 0 | 0 |  |  |  | POL1_
|  | 1*1,3*10 |  | 13 | [5 empty] | VV | 0
6 | 162601102 | Vodorovné přemístění výkopku z hor.1-4 do 5000 m | m3 | 4 | 0 | 0 |  |  |  | POL1_
|  | 1*0,4*10 |  | 4 | [5 empty] | VV | 0
7 | 199000005R00T1 | Poplatek za skládku zeminy | t | 17 | 0 | 0 |  |  |  | POL1_
|  | 10*1,7 |  | 17 | [5 empty] | VV | 0
8 | 151101101 | Pažení a rozepření stěn rýh - příložné - hl.do 2 m | m2 | 10 | 0 | 0 |  |  |  | POL1_
9 | 151101111 | Odstranění pažení stěn rýh - příložné - hl. do 2 m | m2 | 10 | 0 | 0 |  |  |  | POL1_
10 | 451572111 | Lože pod potrubí z kameniva těženého 0 - 4 mm | m3 | 1 | 0 | 0 |  |  |  | POL1_
|  | 1*0,1*10 |  | 1 | [5 empty] | VV | 0
11 | 175101101 | Obsyp potrubí bez prohození sypaniny s dodáním štěrkopísku frakce 0 - 22 mm | m3 | 3 | 0 | 0 |  |  |  | POL1_
|  | 1*0,3*10 |  | 3 | [5 empty] | VV | 0
12 | 174101101 | Zásyp jam, rýh, šachet se zhutněním původní zeminou | m3 | 9 | 0 | 0 |  |  |  | POL1_
|  | 1*0,9*10 |  | 9 | [5 empty] | VV | 0
Díl: | 2 | Základy a zvláštní zakládání |  |  |  | 0 |  |  |  | DIL
13 | 212810010 | Trativody z PVC drenážních flexibilních trubek lože štěrkopísek a obsyp kamenivo, trubky d 100 mm | m | 3 | 0 | 0 |  |  |  | POL2_
Díl: | 8 | Trubní vedení |  |  |  | 0 |  |  |  | DIL
14 | 230180040R00T1 | Montáž trub z plastických hmot PE, PP, d160 | m | 10 | 0 | 0 |  |  |  | POL1_
15 | 28615254.ART1 | Chránička - Trubka HT s hrdlem D 160 mm délka 1000 mm PP - instalovaná v celé délce včetně potrubí PPR před betonáží základové desky | kus | 10 | 0 | 0 |  |  |  | POL3_
16 | 3419619450RT1 | D+M Topného kabelu s termostatem (L=2 m) | kus | 2 | 0 | 0 |  |  |  | POL1_
Díl: | 721 | Vnitřní kanalizace |  |  |  | 0 |  |  |  | DIL
17 | 230180024R00T1 | Montáž trub z plastických hmot PE, PP, d75 | m | 20 | 0 | 0 |  |  |  | POL1_
18 | 28615224.ART1 | Trubka HT s hrdlem D 75 mm délka 1000 mm PP vč. kolen, ohybů atd. | kus | 20 | 0 | 0 |  |  |  | POL3_
19 | 230180028R00T2 | Montáž trub z plastických hmot PE, PP, d110 | m | 32 | 0 | 0 |  |  |  | POL1_
20 | 28615234.ART2 | Trubka HT s hrdlem D 110 mm délka 1000 mm PP vč. kolen, ohybů atd. | kus | 32 | 0 | 0 |  |  |  | POL3_
21 | 230180018R00T3 | Montáž trub z plastických hmot PE, PP, d50 | m | 7 | 0 | 0 |  |  |  | POL1_
22 | 28615214.ART4 | Trubka HT s hrdlem D 50 mm délka 1000 mm PP vč. kolen, ohybů atd. | kus | 7 | 0 | 0 |  |  |  | POL3_
23 | 230180014R00T5 | Montáž trub z plastických hmot PE, PP, d40 | m | 10 | 0 | 0 |  |  |  | POL1_
24 | 28615204.ART5 | Trubka HT s hrdlem D 40 mm délka 1000 mm PP vč. kolen, ohybů atd. | kus | 10 | 0 | 0 |  |  |  | POL3_
25 | 721273150RT2 | D+M Větrací hlavice DN125 nad střechou (stoupačka č.8 a 12) | kus | 2 | 0 | 0 |  |  |  | POL1_
26 | 871251111R00T2 | Montáž trubek z PVC DN125 | m | 19 | 0 | 0 |  |  |  | POL1_
27 | 28611146.ART1 | Trubka kanalizační KGEM SN 4 PVC 125x3,2x1000 mm vč. ohybů, kolen atd. | kus | 19 | 0 | 0 |  |  |  | POL3_
28 | 723548451T1 | D+M Vodoměrné sestavy - 250 mm nad podlahou | kus | 1 | 0 | 0 |  |  |  | POL1_
|  | UV - 32 | [7 empty] | POP
|  | V - 25, Q=6 m3/h | [7 empty] | POP
|  | UV - 32 | [7 empty] | POP
|  | ZK - 32 | [7 empty] | POP
|  | VL - 15 | [7 empty] | POP
29 | 721290111R00T1 | Zkouška těsnosti kanalizace vodou do DN100 | m | 69 | 0 | 0 |  |  |  | POL1_
30 | 998721201 | Přesun hmot pro vnitřní kanalizaci, výšky do 6 m | % | 368.8022 | 0 | 0 |  |  |  | POL7_
Díl: | 722 | Vnitřní vodovod |  |  |  | 0 |  |  |  | DIL
31 | 722172314R00T1 | Studená - D+M Potrubí plastového PP-R, D 40 x 5,5 mm, PN 16 vč. tvarovek, přechodů, prořezů, spoj. a těsn. materiálu, vyvedení výustek | m | 10 | 0 | 0 |  |  |  | POL1_
|  | - vedeno v podlaze | [7 empty] | POP
32 | 722181211RV9T1 | D+M Izolace typu PUR tl. stěny 6 mm vnitřní průměr 40 mm | m | 10 | 0 | 0 |  |  |  | POL1_
33 | 722172313R00T1 | Teplá - D+M Potrubí plastového PP-R, D 32 x 4,4 mm, PN 16 vč. tvarovek, přechodů, prořezů, spoj. a těsn. materiálu, vyvedení výustek | m | 10 | 0 | 0 |  |  |  | POL1_
|  | - vedeno v podlaze | [7 empty] | POP
34 | 722181212RU1T2 | D+M Izolace typu PUR tl. stěny 9 mm vnitřní průměr 32 mm | m | 10 | 0 | 0 |  |  |  | POL1_
35 | 722172313R00T2 | Studená - D+M Potrubí plastového PP-R, D 32 x 4,4 mm, PN 16 vč. tvarovek, přechodů, prořezů, spoj. a těsn. materiálu, vyvedení výustek | m | 10 | 0 | 0 |  |  |  | POL1_
|  | - vedeno v podlaze | [7 empty] | POP
36 | 722181211RU1T3 | D+M Izolace typu PUR tl. stěny 6 mm vnitřní průměr 32 mm | m | 10 | 0 | 0 |  |  |  | POL1_
37 | 722172312R00T2 | Teplá - D+M Potrubí plastového PP-R, D 25 x 3,5 mm, PN 16 vč. tvarovek, přechodů, prořezů, spoj. a těsn. materiálu, vyvedení výustek | m | 23 | 0 | 0 |  |  |  | POL1_
|  | - vedeno v podlaze | [7 empty] | POP
38 | 722181212RT8T7 | D+M Izolace typu PUR tl. stěny 9 mm vnitřní průměr 25 mm | m | 23 | 0 | 0 |  |  |  | POL1_
39 | 722172312R00T1 | Studená - D+M Potrubí plastového PP-R, D 25 x 3,5 mm, PN 16 vč. tvarovek, přechodů, prořezů, spoj. a těsn. materiálu, vyvedení výustek | m | 22 | 0 | 0 |  |  |  | POL1_
|  | - vedeno v podlaze | [7 empty] | POP
40 | 722181211RT8T9 | D+M Izolace typu PUR tl. stěny 6 mm vnitřní průměr 25 mm | m | 22 | 0 | 0 |  |  |  | POL1_
41 | 722172311R00T1 | Teplá - D+M Potrubí plastového PP-R, D 20 x 2,8 mm, PN 16 vč. tvarovek, přechodů, prořezů, spoj. a těsn. materiálu, vyvedení výustek | m | 25 | 0 | 0 |  |  |  | POL1_
|  | - vedeno v podlaze, terénu | [7 empty] | POP
42 | 722181212RZ6T4 | D+M Izolace typu PUR tl. stěny 9 mm vnitřní průměr 20 mm | m | 25 | 0 | 0 |  |  |  | POL1_
43 | 722172311R00T2 | Studená - D+M Potrubí plastového PP-R, D 20 x 2,8 mm, PN 16 vč. tvarovek, přechodů, prořezů, spoj. a těsn. materiálu, vyvedení výustek | m | 23 | 0 | 0 |  |  |  | POL1_
|  | - vedeno v podlaze, terénu | [7 empty] | POP
44 | 722181211RZ6T3 | D+M Izolace typu PUR tl. stěny 6 mm vnitřní průměr 20 mm | m | 23 | 0 | 0 |  |  |  | POL1_
45 | 734209113 | Montáž armatur závitových,se 2závity, G 1/2 | kus | 2 | 0 | 0 |  |  |  | POL1_
46 | 42260624RT1 | Automatický tlakový ventil | kus | 2 | 0 | 0 |  |  |  | POL3_
47 | 734209113 | Montáž armatur závitových,se 2závity, G 1/2 | kus | 23 | 0 | 0 |  |  |  | POL1_
48 | 73432015T1 | Rohový ventil (DN15) 1/2" | kus | 23 | 0 | 0 |  |  |  | POL3_
49 | 734209113 | Montáž armatur závitových,se 2závity, G 1/2 | kus | 2 | 0 | 0 |  |  |  | POL1_
50 | 73421015T2 | Vypouštěcí kohout (DN15) 1/2" | kus | 2 | 0 | 0 |  |  |  | POL3_
51 | 722290234R00T1 | Proplach a dezinfekce vodovodního potrubí do DN 40 | m | 123 | 0 | 0 |  |  |  | POL1_
52 | 722280107R00T5 | Tlaková zkouška vodovodního potrubí do DN 40 mm | m | 123 | 0 | 0 |  |  |  | POL1_
53 | 998722201 | Přesun hmot pro vnitřní vodovod, výšky do 6 m | % | 1017.4696 | 0 | 0 |  |  |  | POL7_
Díl: | 725 | Zařizovací předměty |  |  |  | 0 |  |  |  | DIL
54 | 725014161R00T1 | D+M Klozetu závěsného | kus | 3 | 0 | 0 |  |  |  | POL1_
55 | 734209113 | Montáž armatur závitových,se 2závity, G 1/2 | kus | 3 | 0 | 0 |  |  |  | POL1_
56 | 55141100RT1 | Rohový kohout (vestavěný) | kus | 3 | 0 | 0 |  |  |  | POL3_
57 | 725017162R00T2 | D+M Umyvadla | kus | 5 | 0 | 0 |  |  |  | POL1_
58 | 725860109R00T1 | D+M Zápachové uzávěrky s krycí růžicí | kus | 5 | 0 | 0 |  |  |  | POL1_
59 | 725823111R00T1 | D+M Stojánkové tlačné baterie s regulátorem teploty - umyvadlové | kus | 7 | 0 | 0 |  |  |  | POL1_
60 | 725823112R00T2 | D+M Stojánkové tlačné baterie s regulátorem teploty - umyvadlové invalidé | kus | 2 | 0 | 0 |  |  |  | POL1_
61 | 725823111R00T2 | D+M Jednopákové stojánkové baterie | kus | 5 | 0 | 0 |  |  |  | POL1_
62 | 725017162R00T3 | D+M Dětského umyvadla | kus | 2 | 0 | 0 |  |  |  | POL1_
63 | 725860109R00T1 | D+M Zápachové uzávěrky s krycí růžicí | kus | 2 | 0 | 0 |  |  |  | POL1_
64 | 725823111R00T3 | D+M Jednopákové stojánkové baterie dětské | kus | 2 | 0 | 0 |  |  |  | POL1_
65 | 725014161R00T2 | D+M Klozetu závěsného - invalidé | kus | 2 | 0 | 0 |  |  |  | POL1_
66 | 734209113 | Montáž armatur závitových,se 2závity, G 1/2 | kus | 2 | 0 | 0 |  |  |  | POL1_
67 | 55141100RT2 | Rohový kohout | kus | 2 | 0 | 0 |  |  |  | POL3_
68 | 725017162R00T4 | D+M Umyvadla - invalidé | kus | 2 | 0 | 0 |  |  |  | POL1_
69 | 725860109R00T1 | D+M Zápachové uzávěrky s krycí růžicí | kus | 2 | 0 | 0 |  |  |  | POL1_
70 | 721223423R00T1 | D+M Zapuštěné podlahové vpusti | kus | 6 | 0 | 0 |  |  |  | POL1_
71 | 64251336RT1 | D+M Pisoáru | kus | 2 | 0 | 0 |  |  |  | POL1_
72 | 645845745T1 | D+M Odpadní soupravy se zápachovou uzávěrkou | kus | 2 | 0 | 0 |  |  |  | POL1_
73 | 645845745T2 | D+M Vestavěného automatického tlakového splachovacího ventilu | kus | 2 | 0 | 0 |  |  |  | POL1_
74 | 725019101R00T2 | D+M Výlevka plastová nástěnná a š. 300mm | kus | 1 | 0 | 0 |  |  |  | POL1_
75 | 725825114R00T2 | D+M Jednopákové nástěnné baterie | kus | 1 | 0 | 0 |  |  |  | POL1_
76 | 725534222R00T2 | D+M Zásobníkového ohřívače - cca 400 litrů | kus | 2 | 0 | 0 |  |  |  | POL1_
77 | 725534223R00T2 | D+M Elektrické topné příruby - 9kW | kus | 2 | 0 | 0 |  |  |  | POL1_
78 | 725860109R0T0T1 | D+M Nástěnné zápachové uzávěrky | kus | 2 | 0 | 0 |  |  |  | POL1_
79 | 726531254T1 | D+M Sprchová podomítková baterie s regulátorem teploty | kus | 6 | 0 | 0 |  |  |  | POL1_
80 | 998725201 | Přesun hmot pro zařizovací předměty, výšky do 6 m | % | 3513.1475 | 0 | 0 |  |  |  | POL7_
Díl: | J | Jiné |  |  |  | 0 |  |  |  | DIL
81 | DM1 | D+M Doplňkový montážní a uchycovací materiál, pomocné konstrukce pro uložení potrubí | kus | 1 | 0 | 0 |  |  |  | POL1_
82 | 352658745T3 | Zednické výpomoci (sekání, zapravení, apod.) - obetonování na začátku trasy a v místech odboček (chránění proti posunu) | kus | 1 | 0 | 0 |  |  |  | POL1_
83 | 352658745T2 | Napojení, uvedení do provozu | kus | 1 | 0 | 0 |  |  |  | POL1_
84 | 352658745T4 | Doprava materiálu | kus | 1 | 0 | 0 |  |  |  | POL1_
Díl: | VN | Vedlejší náklady |  |  |  | 0 |  |  |  | DIL
85 | 005111020R | Vytyčení stavby | Soubor | 1 | 0 | 0 |  |  |  | POL99_2
86 | 005121010R | Vybudování zařízení staveniště | Soubor | 1 | 0 | 0 |  |  |  | POL99_2
87 | 005121030R | Odstranění zařízení staveniště | Soubor | 1 | 0 | 0 |  |  |  | POL99_2
88 | 005124010R | Koordinační činnost | Soubor | 1 | 0 | 0 |  |  |  | POL99_2
Díl: | ON | Ostatní náklady |  |  |  | 0 |  |  |  | DIL
89 | 005241020R | Geodetické zaměření skutečného provedení | Soubor | 1 | 0 | 0 |  |  |  | POL99_0
[8 empty] | 15 | 21 | DPH
| Celkem |  |  |  |  | 0 |  | #REF! | #REF! | SUM
Poznámky uchazeče k zadání
POPUZIV
END

## 03 - VZT
Položkový rozpočet | [9 empty] | #TypZaznamu#
S: |  | Rekonstrukce veřejně přístupného sportoviště u ZŠ Neštěmická - ÚSTÍ NAD LABEM | [7 empty] | STA
O: | [6 empty] | STA |  |  | OBJ
R: | 03 | 03 - Vzduchotechnika | [7 empty] | ROZ
P.č. | Číslo položky | Název položky | MJ | Množství | Cena / MJ | Celkem
Díl: | D1 | Zařízení č. 1 – Větrání umýváren a hygienických zařízení mužů |  |  |  | 0 |  |  |  | DIL
1 | 1.01 | Zvukově izolovaný diagonální ventilátor do kruhového potrubí D 200 s hlukovým absorbérem | ks | 1 | 0 | 0 |  |  |  | POL1_1
|  | Poznámka k položce: | [7 empty] | POP
|  | V = 700 m3/h, pc = 145 Pa, Ni = 0,102 kW/230 V-50 Hz | [7 empty] | POP
|  | Akustický tlak vyzářený do okolí měřen 3m v ose ventilátoru s připojeným potrubým = 28 dB(A) | [7 empty] | POP
|  | včetně: | [7 empty] | POP
2 | Pol1 | .spojovací manžeta D 200 | ks | 2 | 0 | 0 |  |  |  | POL1_1
3 | Pol2 | .zpětná klapka D 200 | ks | 1 | 0 | 0 |  |  |  | POL1_1
|  | Poznámka k položce: | [7 empty] | POP
|  | ovládání ventilátoru pomocí tlačítek u vstupů + časový doběh (dodávka viz profese elektro) | [7 empty] | POP
4 | 1.02 | Výfuková protidešťová žaluzie vel. 400 x 250 mm | ks | 1 | 0 | 0 |  |  |  | POL1_1
5 | 1.03 | Odsávací vyústka na kruhové potrubí vel. 525 x 75, komfortní, 1Ř, R1 | ks | 5 | 0 | 0 |  |  |  | POL1_1
6 | 1.04 | Odsávací plastový ventil D 160 | ks | 2 | 0 | 0 |  |  |  | POL1_1
7 | 1.05-1.10 | neobsazeno |  | 0 | 0 | 0 |  |  |  | POL1_1
8 | 1.11 | odsávací - kruhové ( spiro ) |  | 0 | 0 | 0 |  |  |  | POL1_1
9 | Pol3 | rovné D 160 | bm | 13 | 0 | 0 |  |  |  | POL1_1
10 | Pol4 | rovné D 200 | bm | 1 | 0 | 0 |  |  |  | POL1_1
11 | Pol5 | odbočka jednostranná 90° D 200/160 | ks | 1 | 0 | 0 |  |  |  | POL1_1
12 | Pol6 | odbočka jednostranná 90° D 160/160 | ks | 2 | 0 | 0 |  |  |  | POL1_1
13 | Pol7 | přechod D 200/160 | ks | 1 | 0 | 0 |  |  |  | POL1_1
14 | Pol8 | koncový kryt D 160 | ks | 2 | 0 | 0 |  |  |  | POL1_1
15 | Pol9 | vnější spojka D 200 | ks | 1 | 0 | 0 |  |  |  | POL1_1
|  | Poznámka k položce: | [7 empty] | POP
|  | odsávací - čtyřhranné | [7 empty] | POP
16 | Pol10 | do obv. 1500 50% tvar. | bm | 2 | 0 | 0 |  |  |  | POL1_1
Díl: | D2 | Zařízení č. 2 – Větrání umýváren a hygienických zařízení žen |  |  |  | 0 |  |  |  | DIL
17 | 2.01 | Zvukově izolovaný diagonální ventilátor do kruhového potrubí D 200 s hlukovým absorbérem | ks | 1 | 0 | 0 |  |  |  | POL1_1
|  | Poznámka k položce: | [7 empty] | POP
|  | V = 700 m3/h, pc = 145 Pa, Ni = 0,102 kW/230 V-50 Hz | [7 empty] | POP
|  | Akustický tlak vyzářený do okolí měřen 3m v ose ventilátoru s připojeným potrubým = 28 dB(A) | [7 empty] | POP
|  | včetně: | [7 empty] | POP
18 | Pol1 | .spojovací manžeta D 200 | ks | 2 | 0 | 0 |  |  |  | POL1_1
19 | Pol2 | .zpětná klapka D 200 | ks | 1 | 0 | 0 |  |  |  | POL1_1
|  | Poznámka k položce: | [7 empty] | POP
|  | ovládání ventilátoru pomocí tlačítek u vstupů + časový doběh (dodávka viz profese elektro) | [7 empty] | POP
20 | 2.02 | Výfuková protidešťová žaluzie vel. 400 x 250 mm | ks | 1 | 0 | 0 |  |  |  | POL1_1
21 | 2.03 | Odsávací vyústka na kruhové potrubí vel. 525 x 75, komfortní, 1Ř, R1 | ks | 5 | 0 | 0 |  |  |  | POL1_1
22 | 2.04 | Odsávací plastový ventil D 160 | ks | 2 | 0 | 0 |  |  |  | POL1_1
23 | 2.05-2.10 | neobsazeno |  | 0 | 0 | 0 |  |  |  | POL1_1
24 | 2.11 | odsávací - kruhové ( spiro ) |  | 0 | 0 | 0 |  |  |  | POL1_1
25 | Pol3 | rovné D 160 | bm | 13 | 0 | 0 |  |  |  | POL1_1
26 | Pol4 | rovné D 200 | bm | 1 | 0 | 0 |  |  |  | POL1_1
27 | Pol5 | odbočka jednostranná 90° D 200/160 | ks | 1 | 0 | 0 |  |  |  | POL1_1
28 | Pol6 | odbočka jednostranná 90° D 160/160 | ks | 2 | 0 | 0 |  |  |  | POL1_1
29 | Pol7 | přechod D 200/160 | ks | 1 | 0 | 0 |  |  |  | POL1_1
30 | Pol8 | koncový kryt D 160 | ks | 2 | 0 | 0 |  |  |  | POL1_1
31 | Pol9 | vnější spojka D 200 | ks | 1 | 0 | 0 |  |  |  | POL1_1
|  | Poznámka k položce: | [7 empty] | POP
|  | odsávací - čtyřhranné | [7 empty] | POP
32 | Pol10 | do obv. 1500 50% tvar. | bm | 2 | 0 | 0 |  |  |  | POL1_1
Díl: | D3 | Montážní, spojovací a těsnicí materiál |  |  |  | 0 |  |  |  | DIL
33 | Pol11 | Materiál pro zhotovení závěsů na montáži se skládá: | kg | 32 | 0 | 0 |  |  |  | POL1_1
|  | Poznámka k položce: | [7 empty] | POP
|  | .lišty závěsné ZL 40 x 40 | [7 empty] | POP
|  | .závěsy ZL 8 | [7 empty] | POP
|  | .závěsy kruhové s tlumicí gumou | [7 empty] | POP
34 | Pol12 | Zhotovení závěsů - nařezání profilů a závitových tyčí | kg | 32 | 0 | 0 |  |  |  | POL1_1
35 | Pol13 | Montáž závěsů - instalace závěsů na stavbě | kg | 32 | 0 | 0 |  |  |  | POL1_1
36 | Pol14 | Spojovací materiál | kg | 8 | 0 | 0 |  |  |  | POL1_1
|  | Poznámka k položce: | [7 empty] | POP
|  | .šroub se šestihrannou hlavou M 8 x 30 Zn | [7 empty] | POP
|  | .matice šestihranná M 8 Zn | [7 empty] | POP
|  | .podložka plochá střední 8,4 Zn | [7 empty] | POP
37 | Pol15 | Těsnicí materiál - samolepicí pěnové těsnění | kg | 6 | 0 | 0 |  |  |  | POL1_1
Díl: | D4 | PSV nátěry |  |  |  | 0 |  |  |  | DIL
38 | Pol16 | odmaštění chemickými rozpouštědly 890 m2 | m2 | 18 | 0 | 0 |  |  |  | POL1_1
39 | Pol17 | základní nátěr na pozin. plech reaktivní 1 x S 2008 890 m2 | m2 | 18 | 0 | 0 |  |  |  | POL1_1
40 | Pol18 | nátěry syntetické dvojnásobné s 1x emailováním 1780 m2 | m2 | 36 | 0 | 0 |  |  |  | POL1_1
Díl: | D5 | PSV tepelné a protipožární izolace |  |  |  | 0 |  |  |  | DIL
41 | Pol19 | tepelná izolace vzduchotechnického potrubí pomocí izolačního materiálu z elastomerní pěny na | m2 | 1 | 0 | 0 |  |  |  | POL1_1
|  | Poznámka k položce: | [7 empty] | POP
|  | bázi syntetické pryže potažené polyetylenovou fólií ve venkovním prostředí včetně oplechování | [7 empty] | POP
|  | Ve vnitřním prostředí tl. 25 mm , ve venkovním 32 mm. | [7 empty] | POP
Díl: | D6 | HSV lešení |  |  |  | 0 |  |  |  | DIL
42 | Pol20 | lehké pracovní pomocné (do 3,5 m) | m2 | 28 | 0 | 0 |  |  |  | POL1_1
Díl: | D7 | Hodinová zúčtovací sazba |  |  |  | 0 |  |  |  | DIL
43 | Pol21 | Montážní práce - vzduchotechnika (úprava potrubí na stavbě atd.) | hod | 3 | 0 | 0 |  |  |  | POL1_1
44 | Pol22 | Revize vzduchotechnických zařízení | hod | 1 | 0 | 0 |  |  |  | POL1_1
45 | Pol23 | Odzkoušení namontovaného zařízení | hod | 2 | 0 | 0 |  |  |  | POL1_1
46 | 747704OA0 | Zaškolení obsluhy | hod | 1 | 0 | 0 |  |  |  | POL2_
47 | Pol25 | Dílenská dokumentace | hod | 2 | 0 | 0 |  |  |  | POL1_1
48 | Pol26 | Dokumentace skutečného provedení stavby | hod | 2 | 0 | 0 |  |  |  | POL1_1
49 | Pol27 | Zednické výpomoci | hod | 1 | 0 | 0 |  |  |  | POL1_1
Díl: | VN | Vedlejší náklady |  |  |  | 0 |  |  |  | DIL
50 | 756845745T1 | Vedlejší rozpočtové náklady | kus | 1 | 0 | 0 |  |  |  | POL1_
[8 empty] | 15 | 21 | DPH
| Celkem |  |  |  |  | 0 |  | #REF! | #REF! | SUM
Poznámky uchazeče k zadání
POPUZIV
END

## 04 - EL
Položkový rozpočet | [26 empty] | #TypZaznamu#
S: |  | Rekonstrukce veřejně přístupného sportoviště u ZŠ Neštěmická - ÚSTÍ NAD LABEM | [24 empty] | STA
O: | [23 empty] | STA |  |  | OBJ
R: | 04 | 04 - Elektroinstalace | [24 empty] | ROZ
P.č. | Číslo položky | Název položky | MJ | Množství | Cena / MJ | Celkem | Dodávka | Dodávka celk. | Montáž | Montáž celk. | DPH | Cena s DPH | Hmotnost / MJ | Hmotnost celk.(t) | Dem. hmotnost / MJ | Dem. hmotnost celk.(t) | Ceník | Cen. soustava / platnost | Cenová úroveň | Nhod / MJ | Nhod celk. | Dodavatel | Stav položky
Díl: | D1 | ROZVADĚČ RS9 |  |  |  | 0 |  | 0 |  | 1522.41 |  | 0 |  | 0 |  | 0 |  |  |  |  | 0 | [5 empty] | DIL
1 | Pol28 | Rozvodnice nástěnná, IP40, 4-řadá, 48 mod., plná dvířka, jmenovité napětí 400V, jmenovitý proud 63A, materiál plast PVC, tř. izolace II, počet lišt DIN 4, počet řad 4, dveře se otevírají o 180°, | ks | 1 | 0 | 0 | 0 | 0 | 1522.41 | 1522.41 | 21 | 0 | 0 | 0 | 0 | 0 |  | Vlastní | Indiv | 0 | 0 |  | Běžná |  |  |  | POL1_1
|  | mosazná svorkovnice PE+N | [24 empty] | POP
Díl: | VN | Vedlejší náklady |  |  |  | 0 |  | 0 |  | 7778.51 |  | 0 |  | 0 |  | 0 |  |  |  |  | 0 | [5 empty] | DIL
2 | 756845745T1 | Vedlejší rozpočtové náklady | kus | 1 | 0 | 0 | 0 | 0 | 7778.51 | 7778.51 | 21 | 0 | 0 | 0 | 0 | 0 |  | Vlastní | Indiv | 0 | 0 |  | Běžná |  |  |  | POL1_
Díl: | D1 | ROZVADĚČ RS9 |  |  |  | 0 |  | 0 |  | 29853.44 |  | 0 |  | 0 |  | 0 |  |  |  |  | 0 | [5 empty] | DIL
3 | Pol29 | Svodič bleskových proudů a přepětí, kombinovaný typ 1 a 2 (B+C), vhodné pro 3-fázový systém TN-C, instalace na vstupu do budovy, 180 kA(8/20), 37,5 kA (10/350) | ks | 1 | 0 | 0 | 0 | 0 | 6054.05 | 6054.05 | 21 | 0 | 0 | 0 | 0 | 0 |  | Vlastní | Indiv | 0 | 0 |  | Běžná |  |  |  | POL1_1
4 | Pol30 | Vypínač 63A, 3-pólový, 250/440V AC, na lištu DIN, | ks | 1 | 0 | 0 | 0 | 0 | 2202.89 | 2202.89 | 21 | 0 | 0 | 0 | 0 | 0 |  | Vlastní | Indiv | 0 | 0 |  | Běžná |  |  |  | POL1_1
5 | Pol31 | Vypínač 2 pól. 16A, 230V, DIN | ks | 1 | 0 | 0 | 0 | 0 | 701.04 | 701.04 | 21 | 0 | 0 | 0 | 0 | 0 |  | Vlastní | Indiv | 0 | 0 |  | Běžná |  |  |  | POL1_1
6 | Pol32 | Jistič modulární B16/1, 10kA, 16A | ks | 2 | 0 | 0 | 0 | 0 | 272.98 | 545.96 | 21 | 0 | 0 | 0 | 0 | 0 |  | Vlastní | Indiv | 0 | 0 |  | Běžná |  |  |  | POL1_1
7 | Pol33 | Jistič modulární B25/3, 10kA, 25A | ks | 1 | 0 | 0 | 0 | 0 | 939.12 | 939.12 | 21 | 0 | 0 | 0 | 0 | 0 |  | Vlastní | Indiv | 0 | 0 |  | Běžná |  |  |  | POL1_1
8 | Pol34 | Jistič modulární B16/3, 10kA, 16A | ks | 2 | 0 | 0 | 0 | 0 | 876.42 | 1752.84 | 21 | 0 | 0 | 0 | 0 | 0 |  | Vlastní | Indiv | 0 | 0 |  | Běžná |  |  |  | POL1_1
9 | Pol35 | Jistič modulární s chráničem C10-003/AC, 10kA | ks | 3 | 0 | 0 | 0 | 0 | 1730.48 | 5191.44 | 21 | 0 | 0 | 0 | 0 | 0 |  | Vlastní | Indiv | 0 | 0 |  | Běžná |  |  |  | POL1_1
10 | Pol36 | Jistič modulární s chráničem B16-003/AC, 10kA | ks | 7 | 0 | 0 | 0 | 0 | 1435.68 | 10049.76 | 21 | 0 | 0 | 0 | 0 | 0 |  | Vlastní | Indiv | 0 | 0 |  | Běžná |  |  |  | POL1_1
11 | Pol37 | Stykač modulový 20A, 230VAC, 2Z, 1 modul | ks | 1 | 0 | 0 | 0 | 0 | 1015.27 | 1015.27 | 21 | 0 | 0 | 0 | 0 | 0 |  | Vlastní | Indiv | 0 | 0 |  | Běžná |  |  |  | POL1_1
12 | Pol38 | Nulovací můstek černý L12, průřez vodičů 1,5-16mm2, 63A, 230/400V, DIN | ks | 2 | 0 | 0 | 0 | 0 | 152.26 | 304.52 | 21 | 0 | 0 | 0 | 0 | 0 |  | Vlastní | Indiv | 0 | 0 |  | Běžná |  |  |  | POL1_1
13 | Pol39 | Drobný instalační materiál: spojovací hřebeny, propojky, spojky, bužírky, pásky a pod. | kpl | 1 | 0 | 0 | 0 | 0 | 1096.55 | 1096.55 | 21 | 0 | 0 | 0 | 0 | 0 |  | Vlastní | Indiv | 0 | 0 |  | Běžná |  |  |  | POL1_1
Díl: | D10 | KRABICE PŘÍSTROJOVÁ POD OMÍTKU |  |  |  | 0 |  | 0 |  | 1250.9 |  | 0 |  | 0 |  | 0 |  |  |  |  | 0 | [5 empty] | DIL
14 | Pol50 | D73x30 | ks | 27 | 0 | 0 | 0 | 0 | 43.96 | 1186.92 | 21 | 0 | 0 | 0 | 0 | 0 |  | Vlastní | Indiv | 0 | 0 |  | Běžná |  |  |  | POL1_1
15 | Pol51 | D73x66 | ks | 1 | 0 | 0 | 0 | 0 | 63.98 | 63.98 | 21 | 0 | 0 | 0 | 0 | 0 |  | Vlastní | Indiv | 0 | 0 |  | Běžná |  |  |  | POL1_1
Díl: | D11 | KRABICE ODBOČNÁ POD OMÍTKU BEZ SVORKOVNICE |  |  |  | 0 |  | 0 |  | 961.4 |  | 0 |  | 0 |  | 0 |  |  |  |  | 0 | [5 empty] | DIL
16 | Pol52 | D73x42 | ks | 20 | 0 | 0 | 0 | 0 | 48.07 | 961.4 | 21 | 0 | 0 | 0 | 0 | 0 |  | Vlastní | Indiv | 0 | 0 |  | Běžná |  |  |  | POL1_1
Díl: | D12 | SVORKOVNICE KRABICOVÁ |  |  |  | 0 |  | 0 |  | 534.4 |  | 0 |  | 0 |  | 0 |  |  |  |  | 0 | [5 empty] | DIL
17 | Pol53 | 3x1,5-4mm2 | ks | 20 | 0 | 0 | 0 | 0 | 26.72 | 534.4 | 21 | 0 | 0 | 0 | 0 | 0 |  | Vlastní | Indiv | 0 | 0 |  | Běžná |  |  |  | POL1_1
Díl: | D13 | PŘÍPOJKA KRABICOVÁ |  |  |  | 0 |  | 0 |  | 443.86 |  | 0 |  | 0 |  | 0 |  |  |  |  | 0 | [5 empty] | DIL
18 | Pol54 | Svorkovnice pětipólová s krytem s odlehčovací sponou pro pohyblivý přívod 5x 1-2,5 mm2 Cu, pro pevný přívod 5x 1-5-4 mm2 Cu 16 A, 400 V AC Upevnění šrouby. Šroubové svorky (pro vodiče max. 4 mm2) | ks | 2 | 0 | 0 | 0 | 0 | 221.93 | 443.86 | 21 | 0 | 0 | 0 | 0 | 0 |  | Vlastní | Indiv | 0 | 0 |  | Běžná |  |  |  | POL1_1
Díl: | D14 | TRUBKA OHEBNÁ S PROTAHOVACÍM DRÁTEM |  |  |  | 0 |  | 0 |  | 1156.65 |  | 0 |  | 0 |  | 0 |  |  |  |  | 0 | [5 empty] | DIL
19 | Pol55 | D40/32 TRUBKA OHEBNÁ BEZHALOGENOVÁ LPE 320N | m | 15 | 0 | 0 | 0 | 0 | 77.11 | 1156.65 | 21 | 0 | 0 | 0 | 0 | 0 |  | Vlastní | Indiv | 0 | 0 |  | Běžná |  |  |  | POL1_1
Díl: | D15 | VODIČ JEDNOŽILOVÝ, IZOLACE PVC |  |  |  | 0 |  | 0 |  | 5750.5 |  | 0 |  | 0 |  | 0 |  |  |  |  | 0 | [5 empty] | DIL
20 | Pol56 | H07V-U 25 , ZŽ, pevně | m | 20 | 0 | 0 | 0 | 0 | 131.2 | 2624 | 21 | 0 | 0 | 0 | 0 | 0 |  | Vlastní | Indiv | 0 | 0 |  | Běžná |  |  |  | POL1_1
21 | Pol57 | H07V-U 6 , ZŽ, pevně | m | 25 | 0 | 0 | 0 | 0 | 64.4 | 1610 | 21 | 0 | 0 | 0 | 0 | 0 |  | Vlastní | Indiv | 0 | 0 |  | Běžná |  |  |  | POL1_1
22 | Pol58 | H03VV-F 4X0,5 černá, pevně | m | 30 | 0 | 0 | 0 | 0 | 50.55 | 1516.5 | 21 | 0 | 0 | 0 | 0 | 0 |  | Vlastní | Indiv | 0 | 0 |  | Běžná |  |  |  | POL1_1
Díl: | D16 | KABEL SILOVÝ,IZOLACE PVC |  |  |  | 0 |  | 0 |  | 30468.25 |  | 0 |  | 0 |  | 0 |  |  |  |  | 0 | [5 empty] | DIL
23 | Pol59 | CYKY-O 2x1.5 , pevně | m | 15 | 0 | 0 | 0 | 0 | 47 | 705 | 21 | 0 | 0 | 0 | 0 | 0 |  | Vlastní | Indiv | 0 | 0 |  | Běžná |  |  |  | POL1_1
24 | Pol60 | CYKY-J 3x1.5 , pevně | m | 140 | 0 | 0 | 0 | 0 | 49.9 | 6986 | 21 | 0 | 0 | 0 | 0 | 0 |  | Vlastní | Indiv | 0 | 0 |  | Běžná |  |  |  | POL1_1
25 | Pol61 | CYKY-J 3x2.5 , pevně | m | 215 | 0 | 0 | 0 | 0 | 58.2 | 12513 | 21 | 0 | 0 | 0 | 0 | 0 |  | Vlastní | Indiv | 0 | 0 |  | Běžná |  |  |  | POL1_1
26 | Pol62 | CYKY-J 4x1.5 , pevně | m | 10 | 0 | 0 | 0 | 0 | 56.5 | 565 | 21 | 0 | 0 | 0 | 0 | 0 |  | Vlastní | Indiv | 0 | 0 |  | Běžná |  |  |  | POL1_1
27 | Pol63 | CYKY-J 4x16 , pevně | m | 20 | 0 | 0 | 0 | 0 | 246.9 | 4938 | 21 | 0 | 0 | 0 | 0 | 0 |  | Vlastní | Indiv | 0 | 0 |  | Běžná |  |  |  | POL1_1
28 | Pol64 | CYKY-J 5x2.5 , pevně | m | 65 | 0 | 0 | 0 | 0 | 73.25 | 4761.25 | 21 | 0 | 0 | 0 | 0 | 0 |  | Vlastní | Indiv | 0 | 0 |  | Běžná |  |  |  | POL1_1
Díl: | D18 | ZÁKLOPKOU DO |  |  |  | 0 |  | 0 |  | 1952.52 |  | 0 |  | 0 |  | 0 |  |  |  |  | 0 | [5 empty] | DIL
29 | Pol65 | 4x4 mm2 | ks | 11 | 0 | 0 | 0 | 0 | 96.15 | 1057.65 | 21 | 0 | 0 | 0 | 0 | 0 |  | Vlastní | Indiv | 0 | 0 |  | Běžná |  |  |  | POL1_1
30 | Pol66 | 5x4 mm2 | ks | 3 | 0 | 0 | 0 | 0 | 139.2 | 417.6 | 21 | 0 | 0 | 0 | 0 | 0 |  | Vlastní | Indiv | 0 | 0 |  | Běžná |  |  |  | POL1_1
31 | Pol67 | 4x16 mm3 | ks | 2 | 0 | 0 | 0 | 0 | 154.3 | 308.6 | 21 | 0 | 0 | 0 | 0 | 0 |  | Vlastní | Indiv | 0 | 0 |  | Běžná |  |  |  | POL1_1
32 | Pol68 | 5x10 mm2 | ks | 1 | 0 | 0 | 0 | 0 | 168.67 | 168.67 | 21 | 0 | 0 | 0 | 0 | 0 |  | Vlastní | Indiv | 0 | 0 |  | Běžná |  |  |  | POL1_1
Díl: | D19 | UKONČENÍ VODIČŮ V ROZVADĚČÍCH |  |  |  | 0 |  | 0 |  | 368.74 |  | 0 |  | 0 |  | 0 |  |  |  |  | 0 | [5 empty] | DIL
33 | Pol69 | Do 2,5 mm2 | ks | 15 | 0 | 0 | 0 | 0 | 20.2 | 303 | 21 | 0 | 0 | 0 | 0 | 0 |  | Vlastní | Indiv | 0 | 0 |  | Běžná |  |  |  | POL1_1
34 | Pol70 | Do 16 mm2 | ks | 2 | 0 | 0 | 0 | 0 | 32.87 | 65.74 | 21 | 0 | 0 | 0 | 0 | 0 |  | Vlastní | Indiv | 0 | 0 |  | Běžná |  |  |  | POL1_1
Díl: | D2 | PŘÍPOJKOVÁ SKŘÍŇ MX9 |  |  |  | 0 |  | 0 |  | 1788.3 |  | 0 |  | 0 |  | 0 |  |  |  |  | 0 | [5 empty] | DIL
35 | Pol40 | Přípojková pojistková skříň vestavná do 160 A, se sadou pojistkových spodků velikosti 00, spřipojením vodičů do konstrukční Hsvorky pojistkového spodku, In = 500V, Ik= = 10kA, materiál SMC, | ks | 1 | 0 | 0 | 0 | 0 | 1788.3 | 1788.3 | 21 | 0 | 0 | 0 | 0 | 0 |  | Vlastní | Indiv | 0 | 0 |  | Běžná |  |  |  | POL1_1
|  | rozměr: v 272 x hl 113 x š 303 [mm], IP44 | [24 empty] | POP
Díl: | D20 | OVLÁDAČE A ZÁSUVKY |  |  |  | 0 |  | 0 |  | 19371.42 |  | 0 |  | 0 |  | 0 |  |  |  |  | 0 | [5 empty] | DIL
36 | Pol71 | VYPÍNAČ JEDNOPÓLOVÝ, 230V, 10A, KOMPLETNÍ, POD OMÍTKU, IP20 | ks | 13 | 0 | 0 | 0 | 0 | 217.98 | 2833.74 | 21 | 0 | 0 | 0 | 0 | 0 |  | Vlastní | Indiv | 0 | 0 |  | Běžná |  |  |  | POL1_1
37 | Pol72 | ČASOVÉ RELÉ POD VYPÍNAČ (DO KRABICE), TRIAK/20-200VA(350W), 230V, t1 1s-5min, t2 1s-90min, IP20 | ks | 1 | 0 | 0 | 0 | 0 | 361.26 | 361.26 | 21 | 0 | 0 | 0 | 0 | 0 |  | Vlastní | Indiv | 0 | 0 |  | Běžná |  |  |  | POL1_1
38 | Pol73 | CIDLO POHYBU NÁSTĚNNÉ, 2000W, DETEKČNÍ ÚHEL 8-240°, SPÍNACÍ ČAS 5s-12min, 230V, ROZSAH MĚŘENÍ 12/24m , MATERIÁL PLAST, IP55 | ks | 1 | 0 | 0 | 0 | 0 | 2310.89 | 2310.89 | 21 | 0 | 0 | 0 | 0 | 0 |  | Vlastní | Indiv | 0 | 0 |  | Běžná |  |  |  | POL1_1
39 | Pol74 | Kompletní zásuvka v bílé barvě, 2P+PE s clonkami, 250V AC, 16A. S krytím IP40 pro vnitřní instalaci s montáží do elektroinstalační krabice. Dodává se včetně jednoduchého rámečku v bílé barvě. | ks | 8 | 0 | 0 | 0 | 0 | 266.67 | 2133.36 | 21 | 0 | 0 | 0 | 0 | 0 |  | Vlastní | Indiv | 0 | 0 |  | Běžná |  |  |  | POL1_1
|  | Přístroj je určen pro montáž do elektroinstalačních krabic o vn | [24 empty] | POP
40 | Pol75 | Kompletní dvojzásuvka v bílé barvě s natočenou zásuvkou 2x(2P+PE) s clonkami 250V AC, 16A, pro domovní i kancelářskou elektroinstalaci s montáží do elektroinstalační krabice o průměru 68mm, | ks | 7 | 0 | 0 | 0 | 0 | 328.79 | 2301.53 | 21 | 0 | 0 | 0 | 0 | 0 |  | Vlastní | Indiv | 0 | 0 |  | Běžná |  |  |  | POL1_1
|  | Upevnění šrouby; bezšroubové svorky (pro vodiče 1,5-2,5 mm2). | [24 empty] | POP
41 | Pol76 | ZÁSUVKOVÁ SKŘÍŇ NÁSTĚNNÁ, Z: 1x 400V/16A (5p), 2x 230V/16A, S JIŠTĚNÍM, PROUDOVÝ CHRÁNIČ 30mA, IP44 | ks | 2 | 0 | 0 | 0 | 0 | 4715.32 | 9430.64 | 21 | 0 | 0 | 0 | 0 | 0 |  | Vlastní | Indiv | 0 | 0 |  | Běžná |  |  |  | POL1_1
Díl: | D21 | SVÍTIDLA A PŘÍSLUŠENSTVÍ |  |  |  | 0 |  | 0 |  | 91746.3 |  | 0 |  | 0 |  | 0 |  |  |  |  | 0 | [5 empty] | DIL
42 | Pol77 | A - SVÍTIDLO LED, PRŮMYSLOVÉ, 34W, 6194lm, 4000K, TĚLESO POLYESTER, DIFUZÉR ČIRÝ PMMA, IP65 | ks | 4 | 0 | 0 | 0 | 0 | 3512 | 14048 | 21 | 0 | 0 | 0 | 0 | 0 |  | Vlastní | Indiv | 0 | 0 |  | Běžná |  |  |  | POL1_1
43 | Pol78 | B - SVÍTIDLO LED, PŘISAZENÉ, 33W, 3350lm, 4000K, TĚLESO PLECHOVÉ, DIFUZÉR OPÁL PMMA, IP54 | ks | 5 | 0 | 0 | 0 | 0 | 4405 | 22025 | 21 | 0 | 0 | 0 | 0 | 0 |  | Vlastní | Indiv | 0 | 0 |  | Běžná |  |  |  | POL1_1
44 | Pol79 | C - VENKOVNÍ PŘISAZENÉ SVÍTIDLO, LED 22W, 2600lm, 3000K, TĚLESO KOVOVÉ, STÍNÍTKO POLYKARBONÁT OPÁL MAT, VČETNĚ ZDROJE, IP44 | ks | 4 | 0 | 0 | 0 | 0 | 2386.3 | 9545.2 | 21 | 0 | 0 | 0 | 0 | 0 |  | Vlastní | Indiv | 0 | 0 |  | Běžná |  |  |  | POL1_1
45 | Pol80 | D - PŘISAZENÉ SVÍTIDLO PŮLKULATÉ, LED 24W, 2473lm, 4000K, PLASTOVÝ ODLITEK, IP65, IK07, tř.II | ks | 10 | 0 | 0 | 0 | 0 | 1427.9 | 14279 | 21 | 0 | 0 | 0 | 0 | 0 |  | Vlastní | Indiv | 0 | 0 |  | Běžná |  |  |  | POL1_1
46 | Pol81 | D1 - PŘISAZENÉ SVÍTIDLO PŮLKULATÉ, LED 18W, 1900lm, 4000K, PLASTOVÝ ODLITEK, IP65, IK07, tř.II | ks | 2 | 0 | 0 | 0 | 0 | 1357.9 | 2715.8 | 21 | 0 | 0 | 0 | 0 | 0 |  | Vlastní | Indiv | 0 | 0 |  | Běžná |  |  |  | POL1_1
47 | Pol82 | N - SVÍTIDLO NOUZOVÉ PŘISAZENÉ, LED 310lm, POLYKARBONÁT + PLEXI, AUTONOMNOST 3h, IP65 + PIKTOGRAM - AUTOTEST | ks | 7 | 0 | 0 | 0 | 0 | 4161.9 | 29133.3 | 21 | 0 | 0 | 0 | 0 | 0 |  | Vlastní | Indiv | 0 | 0 |  | Běžná |  |  |  | POL1_1
Díl: | D22 | OSTATNÍ EL. SPOTŘEBIČE |  |  |  | 0 |  | 0 |  | 27728 |  | 0 |  | 0 |  | 0 |  |  |  |  | 0 | [5 empty] | DIL
48 | Pol83 | ELEKTRICKÝ PŘÍMOTOPNÝ KONVEKTOR, NÁSTĚNNÝ, 230V, 1,5kW, ROZSAH NASTAVENÍ 5-30°C, ADAPTIVNÍ REGULACE, IP24, VČETNĚ PŘÍVODNÍHO KABELU S VIDLICÍ DO ZÁSUVKY 230V | ks | 2 | 0 | 0 | 0 | 0 | 3884.8 | 7769.6 | 21 | 0 | 0 | 0 | 0 | 0 |  | Vlastní | Indiv | 0 | 0 |  | Běžná |  |  |  | POL1_1
49 | Pol84 | ELEKTRICKÝ PŘÍMOTOPNÝ KONVEKTOR, NÁSTĚNNÝ, 230V, 1kW, ROZSAH NASTAVENÍ 5-30°C, ADAPTIVNÍ REGULACE, IP24, VČETNĚ PŘÍVODNÍHO KABELU S VIDLICÍ DO ZÁSUVKY 230 | ks | 2 | 0 | 0 | 0 | 0 | 3488 | 6976 | 21 | 0 | 0 | 0 | 0 | 0 |  | Vlastní | Indiv | 0 | 0 |  | Běžná |  |  |  | POL1_1
50 | Pol85 | ELEKTRICKÝ PŘÍMOTOPNÝ KONVEKTOR, NÁSTĚNNÝ, 230V, 0,5kW, ROZSAH NASTAVENÍ 5-30°C, ADAPTIVNÍ REGULACE, IP24, VČETNĚ PŘÍVODNÍHO KABELU S VIDLICÍ DO ZÁSUVKY 230V | ks | 4 | 0 | 0 | 0 | 0 | 3245.6 | 12982.4 | 21 | 0 | 0 | 0 | 0 | 0 |  | Vlastní | Indiv | 0 | 0 |  | Běžná |  |  |  | POL1_1
Díl: | D23 | DROBNÉ PRÁCE A MATERIÁL |  |  |  | 0 |  | 0 |  | 28720.3 |  | 0 |  | 0 |  | 0 |  |  |  |  | 0 | [5 empty] | DIL
51 | Pol86 | Propojky, spojky, pásky, bužírky, -vrtání, sekání, sádrování a pod. | kpl | 1 | 0 | 0 | 0 | 0 | 9820.3 | 9820.3 | 21 | 0 | 0 | 0 | 0 | 0 |  | Vlastní | Indiv | 0 | 0 |  | Běžná |  |  |  | POL1_1
52 | Pol87 | Pronájem lešení | ks | 1 | 0 | 0 | 0 | 0 | 18900 | 18900 | 21 | 0 | 0 | 0 | 0 | 0 |  | Vlastní | Indiv | 0 | 0 |  | Běžná |  |  |  | POL1_1
Díl: | D24 | OCHRANNÁ PŘÍPOJNICE |  |  |  | 0 |  | 0 |  | 577.73 |  | 0 |  | 0 |  | 0 |  |  |  |  | 0 | [5 empty] | DIL
53 | Pol88 | Ekvipotenciální svorkovnice pro 5x vodič 25 mm a 1x plochý vodič 30x4 mm. Krabice PVC rozměr 150x150x73mm, Třída reakce na oheň podkladového materiálu A1 - D, Možnost nastavení víka do | ks | 1 | 0 | 0 | 0 | 0 | 577.73 | 577.73 | 21 | 0 | 0 | 0 | 0 | 0 |  | Vlastní | Indiv | 0 | 0 |  | Běžná |  |  |  | POL1_1
|  | horizontální polohy. Možnost vylomení celé bočnice pro snadnější manip | [24 empty] | POP
Díl: | D27 | OCELOVÝ DRÁT POZINKOVANÝ |  |  |  | 0 |  | 0 |  | 9934.8 |  | 0 |  | 0 |  | 0 |  |  |  |  | 0 | [5 empty] | DIL
54 | Pol89 | Drát 10 drát o 10mm(0,62kg/m), pevně | m | 40 | 0 | 0 | 0 | 0 | 248.37 | 9934.8 | 21 | 0 | 0 | 0 | 0 | 0 |  | Vlastní | Indiv | 0 | 0 |  | Běžná |  |  |  | POL1_1
Díl: | D28 | OCELOVÝ PÁSEK POZINKOVANÝ |  |  |  | 0 |  | 0 |  | 26545.35 |  | 0 |  | 0 |  | 0 |  |  |  |  | 0 | [5 empty] | DIL
55 | Pol90 | Páska 30x4 páska 30x4 (0,95 kg/m), pevně | m | 130 | 0 | 0 | 0 | 0 | 201.67 | 26217.1 | 21 | 0 | 0 | 0 | 0 | 0 |  | Vlastní | Indiv | 0 | 0 |  | Běžná |  |  |  | POL1_1
56 | Pol91 | Nátěr zemnícího pásku | m | 25 | 0 | 0 | 0 | 0 | 13.13 | 328.25 | 21 | 0 | 0 | 0 | 0 | 0 |  | Vlastní | Indiv | 0 | 0 |  | Běžná |  |  |  | POL1_1
Díl: | D29 | DRÁT NEREZOVÉ PROVEDENÍ |  |  |  | 0 |  | 0 |  | 18502.5 |  | 0 |  | 0 |  | 0 |  |  |  |  | 0 | [5 empty] | DIL
57 | Pol92 | Drát 8 AlMgSi T/4 drát O 8 mm (0,135kg/m) , pevně | m | 75 | 0 | 0 | 0 | 0 | 246.7 | 18502.5 | 21 | 0 | 0 | 0 | 0 | 0 |  | Vlastní | Indiv | 0 | 0 |  | Běžná |  |  |  | POL1_1
Díl: | D3 | Dodávky |  |  |  | 0 |  | 0 |  | 41626.55 |  | 0 |  | 0 |  | 0 |  |  |  |  | 0 | [5 empty] | DIL
58 | Pol41 | ROZVADĚČ RS9 | ks | 1 | 0 | 0 | 0 | 0 | 31375.85 | 31375.85 | 21 | 0 | 0 | 0 | 0 | 0 |  | Vlastní | Indiv | 0 | 0 |  | Běžná |  |  |  | POL1_1
59 | Pol42 | PŘÍPOJKOVÁ SKŘÍŇ MX9 | ks | 1 | 0 | 0 | 0 | 0 | 1788.3 | 1788.3 | 21 | 0 | 0 | 0 | 0 | 0 |  | Vlastní | Indiv | 0 | 0 |  | Běžná |  |  |  | POL1_1
60 | Pol43 | Sasa pro přivolání pomoci tělesně postiženým osobám (podle vyhlášky č. 398/2009 Sb. o bezbariérovém užívání staveb), např. na WC. Obsahuje: kontrolní modul s alarmem, tačítko signální, tlačítko | ks | 1 | 0 | 0 | 0 | 0 | 8462.4 | 8462.4 | 21 | 0 | 0 | 0 | 0 | 0 |  | Vlastní | Indiv | 0 | 0 |  | Běžná |  |  |  | POL1_1
|  | resetovací, transformátor. Součástí jsou rámečky (1x 2násobný | [24 empty] | POP
Díl: | D30 | SVORKA HROMOSVODNÍ,UZEMŇOVACÍ |  |  |  | 0 |  | 0 |  | 16443.72 |  | 0 |  | 0 |  | 0 |  |  |  |  | 0 | [5 empty] | DIL
61 | Pol93 | zkušební - plechová | ks | 3 | 0 | 0 | 0 | 0 | 180.77 | 542.31 | 21 | 0 | 0 | 0 | 0 | 0 |  | Vlastní | Indiv | 0 | 0 |  | Běžná |  |  |  | POL1_1
62 | Pol94 | univerzální | ks | 6 | 0 | 0 | 0 | 0 | 160.4 | 962.4 | 21 | 0 | 0 | 0 | 0 | 0 |  | Vlastní | Indiv | 0 | 0 |  | Běžná |  |  |  | POL1_1
63 | Pol95 | na okapové žlaby | ks | 8 | 0 | 0 | 0 | 0 | 181.57 | 1452.56 | 21 | 0 | 0 | 0 | 0 | 0 |  | Vlastní | Indiv | 0 | 0 |  | Běžná |  |  |  | POL1_1
64 | Pol96 | na okapové svody, D80-120 | ks | 15 | 0 | 0 | 0 | 0 | 663.27 | 9949.05 | 21 | 0 | 0 | 0 | 0 | 0 |  | Vlastní | Indiv | 0 | 0 |  | Běžná |  |  |  | POL1_1
65 | Pol97 | připojovací na ocelové konstrukce | ks | 20 | 0 | 0 | 0 | 0 | 176.87 | 3537.4 | 21 | 0 | 0 | 0 | 0 | 0 |  | Vlastní | Indiv | 0 | 0 |  | Běžná |  |  |  | POL1_1
Díl: | D31 | PODPĚRA VEDENÍ |  |  |  | 0 |  | 0 |  | 14208.52 |  | 0 |  | 0 |  | 0 |  |  |  |  | 0 | [5 empty] | DIL
66 | Pol98 | pod střešní krytinu, L 190mm | ks | 6 | 0 | 0 | 0 | 0 | 244.5 | 1467 | 21 | 0 | 0 | 0 | 0 | 0 |  | Vlastní | Indiv | 0 | 0 |  | Běžná |  |  |  | POL1_1
67 | Pol99 | na hřebenáče, L/H 180-280/90-130mm | ks | 44 | 0 | 0 | 0 | 0 | 289.58 | 12741.52 | 21 | 0 | 0 | 0 | 0 | 0 |  | Vlastní | Indiv | 0 | 0 |  | Běžná |  |  |  | POL1_1
Díl: | D32 | SVORKA FeZn |  |  |  | 0 |  | 0 |  | 6928.69 |  | 0 |  | 0 |  | 0 |  |  |  |  | 0 | [5 empty] | DIL
68 | Pol100 | pro pásek 30x4 mm | ks | 10 | 0 | 0 | 0 | 0 | 192.1 | 1921 | 21 | 0 | 0 | 0 | 0 | 0 |  | Vlastní | Indiv | 0 | 0 |  | Běžná |  |  |  | POL1_1
69 | Pol101 | spoj pásek-drát | ks | 27 | 0 | 0 | 0 | 0 | 185.47 | 5007.69 | 21 | 0 | 0 | 0 | 0 | 0 |  | Vlastní | Indiv | 0 | 0 |  | Běžná |  |  |  | POL1_1
Díl: | D33 | MONTÁŽNÍ PRÁCE |  |  |  | 0 |  | 0 |  | 6839.49 |  | 0 |  | 0 |  | 0 |  |  |  |  | 0 | [5 empty] | DIL
70 | Pol102 | Štítek pro označení svodu | ks | 3 | 0 | 0 | 0 | 0 | 48.35 | 145.05 | 21 | 0 | 0 | 0 | 0 | 0 |  | Vlastní | Indiv | 0 | 0 |  | Běžná |  |  |  | POL1_1
71 | Pol103 | Tvarování mont.dílu | ks | 15 | 0 | 0 | 0 | 0 | 113.6 | 1704 | 21 | 0 | 0 | 0 | 0 | 0 |  | Vlastní | Indiv | 0 | 0 |  | Běžná |  |  |  | POL1_1
72 | Pol104 | Drobný montážní materiál a práce: šrouby, propojky, podložky, ... | kpl | 1 | 0 | 0 | 0 | 0 | 4990.44 | 4990.44 | 21 | 0 | 0 | 0 | 0 | 0 |  | Vlastní | Indiv | 0 | 0 |  | Běžná |  |  |  | POL1_1
Díl: | D34 | KOORDINACE POSTUPU PRACI |  |  |  | 0 |  | 0 |  | 14800 |  | 0 |  | 0 |  | 0 |  |  |  |  | 0 | [5 empty] | DIL
73 | Pol105 | S ostatnimi profesemi | hod | 15 | 0 | 0 | 0 | 0 | 400 | 6000 | 21 | 0 | 0 | 0 | 0 | 0 |  | Vlastní | Indiv | 0 | 0 |  | Běžná |  |  |  | POL1_1
74 | Pol105 | S ostatnimi profesemi | hod | 22 | 0 | 0 | 0 | 0 | 400 | 8800 | 21 | 0 | 0 | 0 | 0 | 0 |  | Vlastní | Indiv | 0 | 0 |  | Běžná |  |  |  | POL1_1
Díl: | D35 | PROVEDENI DÍLČÍCH REVIZNICH ZKOUSEK |  |  |  | 0 |  | 0 |  | 11200.08 |  | 0 |  | 0 |  | 0 |  |  |  |  | 0 | [5 empty] | DIL
75 | Pol106 | Revizni technik | hod | 24 | 0 | 0 | 0 | 0 | 466.67 | 11200.08 | 21 | 0 | 0 | 0 | 0 | 0 |  | Vlastní | Indiv | 0 | 0 |  | Běžná |  |  |  | POL1_1
Díl: | D36 | HODINOVE ZUCTOVACI SAZBY |  |  |  | 0 |  | 0 |  | 29640 |  | 0 |  | 0 |  | 0 |  |  |  |  | 0 | [5 empty] | DIL
76 | Pol107 | Montaz a zapojení zařízení TZB (ventilátory, WC čidla a pod.) | hod | 20 | 0 | 0 | 0 | 0 | 400 | 8000 | 21 | 0 | 0 | 0 | 0 | 0 |  | Vlastní | Indiv | 0 | 0 |  | Běžná |  |  |  | POL1_1
77 | Pol108 | Vyhledani pripojovaciho mista | hod | 6 | 0 | 0 | 0 | 0 | 400 | 2400 | 21 | 0 | 0 | 0 | 0 | 0 |  | Vlastní | Indiv | 0 | 0 |  | Běžná |  |  |  | POL1_1
78 | Pol109 | Napojeni na stavajici zarizeni | hod | 15 | 0 | 0 | 0 | 0 | 400 | 6000 | 21 | 0 | 0 | 0 | 0 | 0 |  | Vlastní | Indiv | 0 | 0 |  | Běžná |  |  |  | POL1_1
79 | Pol110 | Zabezpeceni pracoviste | hod | 24 | 0 | 0 | 0 | 0 | 400 | 9600 | 21 | 0 | 0 | 0 | 0 | 0 |  | Vlastní | Indiv | 0 | 0 |  | Běžná |  |  |  | POL1_1
80 | Pol111 | Seřízení časových spínačů a čidel | hod | 7 | 0 | 0 | 0 | 0 | 520 | 3640 | 21 | 0 | 0 | 0 | 0 | 0 |  | Vlastní | Indiv | 0 | 0 |  | Běžná |  |  |  | POL1_1
Díl: | D38 | DLE CSN 331500 |  |  |  | 0 |  | 0 |  | 18800.1 |  | 0 |  | 0 |  | 0 |  |  |  |  | 0 | [5 empty] | DIL
81 | Pol106 | Revizni technik | hod | 30 | 0 | 0 | 0 | 0 | 466.67 | 14000.1 | 21 | 0 | 0 | 0 | 0 | 0 |  | Vlastní | Indiv | 0 | 0 |  | Běžná |  |  |  | POL1_1
82 | Pol112 | Spoluprace s reviz.technikem | hod | 12 | 0 | 0 | 0 | 0 | 400 | 4800 | 21 | 0 | 0 | 0 | 0 | 0 |  | Vlastní | Indiv | 0 | 0 |  | Běžná |  |  |  | POL1_1
Díl: | D5 | MONTÁŽ PLASTOVÝCH SKŘÍNÍ |  |  |  | 0 |  | 0 |  | 599.13 |  | 0 |  | 0 |  | 0 |  |  |  |  | 0 | [5 empty] | DIL
83 | Pol44 | Do 100 kg | ks | 1 | 0 | 0 | 0 | 0 | 599.13 | 599.13 | 21 | 0 | 0 | 0 | 0 | 0 |  | Vlastní | Indiv | 0 | 0 |  | Běžná |  |  |  | POL1_1
Díl: | D6 | MONÁŽ SKŘÍŇ PŘÍPOJKOVÁ KONCOVÁ, IP44, PLASTOVÁ DO VÝKLENKU |  |  |  | 0 |  | 0 |  | 144.8 |  | 0 |  | 0 |  | 0 |  |  |  |  | 0 | [5 empty] | DIL
84 | Pol45 | 3x160A | ks | 1 | 0 | 0 | 0 | 0 | 144.8 | 144.8 | 21 | 0 | 0 | 0 | 0 | 0 |  | Vlastní | Indiv | 0 | 0 |  | Běžná |  |  |  | POL1_1
Díl: | D7 | DOPLNĚNÍ PŘIVOLÁVACÍ SADY |  |  | 0 | 0 |  | 0 |  | 8872.2 |  | 0 |  | 0 |  | 0 |  |  |  |  | 0 | [5 empty] | DIL
85 | Pol46 | Tahové signální tlačítko slouží k aktivaci alarmu na WC, v koupelnách nebo sprchách. Má jedno zapínací prosvětlené tlačítko na čelní ploše modulu a jedno zapínací tahové tlačítko se šňůrou o | ks | 3 | 0 | 0 | 0 | 0 | 1610.07 | 4830.21 | 21 | 0 | 0 | 0 | 0 | 0 |  | Vlastní | Indiv | 0 | 0 |  | Běžná |  |  |  | POL1_1
|  | délce 2,5 m. 15-28V AC/18-35V DC | [24 empty] | POP
86 | Pol47 | Signální tlačítko s jedním zapínacím bezpotenciálovým kontaktem pro malá napětí. Pro signální prvek (LED) může být zvolena paměťová funkce. Signálka svítí i po uvolnění do té doby dokud je na jejich | ks | 3 | 0 | 0 | 0 | 0 | 1347.33 | 4041.99 | 21 | 0 | 0 | 0 | 0 | 0 |  | Vlastní | Indiv | 0 | 0 |  | Běžná |  |  |  | POL1_1
|  | svorkách napětí. U 9,5-28V AC/9,5-35V DC, 20mA AC/35mA D | [24 empty] | POP
Díl: | D8 | DOZBROJENÍ PŘÍPOJKOVÉ SKŘÍNĚ |  |  |  | 0 |  | 0 |  | 814.55 |  | 0 |  | 0 |  | 0 |  |  |  |  | 0 | [5 empty] | DIL
87 | Pol48 | Pojistková vložka AC 500V/DC 250V vel.000 - 40A gG | ks | 3 | 0 | 0 | 0 | 0 | 130.85 | 392.55 | 21 | 0 | 0 | 0 | 0 | 0 |  | Vlastní | Indiv | 0 | 0 |  | Běžná |  |  |  | POL1_1
88 | Pol49 | Pojistkové držadlo-žehlička | ks | 1 | 0 | 0 | 0 | 0 | 422 | 422 | 21 | 0 | 0 | 0 | 0 | 0 |  | Vlastní | Indiv | 0 | 0 |  | Běžná |  |  |  | POL1_1
[25 empty] | 15 | 21 | DPH
| Celkem |  |  |  |  | 0 | [18 empty] | 0 | 0 | SUM
Poznámky uchazeče k zadání
POPUZIV
END
Note on S6: Jedná se o informaci, zda se jedná o položku, která je do rozpočtu zadána z cenové soustavy RTS, nebo vlastní.
Note on T6: Jedná se o název CÚ, která je zadána u položky rozpočtu