## Rekapitulace stavby
Export Komplet | [28 empty] | 2.0 | [5 empty] | False | False | {44f439c5-b38d-4b99-ab49-048bd77a5c48}
[20 empty] | >> skryté sloupce << | [13 empty] | 0,01 | 21
[34 empty] | 0,01 | 12
|  | REKAPITULACE STAVBY | [18 empty] | v --- níže se nacházejí doplnkové a pomocné údaje k sestavám --- v | [11 empty] | Návod na vyplnění | 0,001
|  | Kód: |  |  |  |  | 017/2024 | [25 empty] | Měnit lze pouze buňky se žlutým podbarvením! 1) na prvním listu Rekapitulace stavby vyplňte v sestavě a) Souhrnný list - údaje o Uchazeči (přenesou se do ostatních sestav i v jiných listech) b) Rekapitulace objektů - potřebné Ostatní náklady 2) na vybraných listech vyplňte v sestavě a) Krycí list - údaje o Uchazeči, pokud se liší od údajů o Uchazeči na Souhrnném listu (údaje se přenesou do ostatních sestav v daném listu) b) Rekapitulace rozpočtu - potřebné Ostatní náklady c) Celkové náklady za stavbu - ceny u položek - množství, pokud má žluté podbarvení - a v případě potřeby poznámku (ta je ve skrytém sloupci) | 0,01
|  | Stavba: |  |  |  |  | Dům kultury v ÚL_Revitalizace budovy B - ETAPA II | [26 empty] | 0,01
|  | KSO: | [13 empty] | CC-CZ: | [17 empty] | 0,01
|  | Místo: | [13 empty] | Datum: |  | 17. 5. 2024 | [15 empty] | 0,01
0,01
|  | Zadavatel: | [13 empty] | IČ: | [17 empty] | 0,01
[16 empty] | DIČ: | [17 empty] | 0,01
0,01
|  | Uchazeč: | [13 empty] | IČ: |  | Vyplň údaj | [15 empty] | 0,01
|  |  | Vyplň údaj | [12 empty] | DIČ: |  | Vyplň údaj | [15 empty] | 0,01
False
|  | Projektant: | [13 empty] | IČ: | [17 empty] | False
[16 empty] | DIČ: | [17 empty] | True
0,01
|  | Zpracovatel: | [13 empty] | IČ: | [17 empty] | 0,01
[16 empty] | DIČ: | [17 empty] | True
Poznámka:
|  | Cena bez DPH | [13 empty] | 0
[8 empty] | Sazba daně |  |  | Základ daně |  |  |  |  | Výše daně
|  | DPH |  | základní |  |  |  | 21% |  |  | 0 |  |  |  |  | 0
|  |  |  | snížená |  |  |  | 12% |  |  | 0 |  |  |  |  | 0
|  |  |  | zákl. přenesená |  |  |  | 21% |  |  | 0 |  |  |  |  | 0
|  |  |  | sníž. přenesená |  |  |  | 12% |  |  | 0 |  |  |  |  | 0
|  |  |  | nulová |  |  |  | 0% |  |  | 0 |  |  |  |  | 0
|  | Cena s DPH | [6 empty] | v |  |  | CZK |  |  |  | 0
|  | Projektant | [11 empty] | Zpracovatel
|  | Datum a podpis: | [7 empty] | Razítko |  |  |  | Datum a podpis: |  |  | Razítko
|  | Objednavatel | [11 empty] | Uchazeč
|  | Datum a podpis: | [7 empty] | Razítko |  |  |  | Datum a podpis: |  |  | Razítko
REKAPITULACE OBJEKTŮ STAVBY A SOUPISŮ PRACÍ
| Kód: | [6 empty] | 017/2024
| Stavba: | [6 empty] | Dům kultury v ÚL_Revitalizace budovy B - ETAPA II
| Místo: | [13 empty] | Datum: |  | 17. 5. 2024
| Zadavatel: | [13 empty] | Projektant: | [5 empty] | Informatívní údaje z listů zakázek
| Uchazeč: | [13 empty] | Zpracovatel:
| Kód |  |  |  | Popis | [7 empty] | Cena bez DPH [CZK] |  |  |  |  | Cena s DPH [CZK] | Typ |  | z toho Ostat. náklady [CZK] | DPH [CZK] | Normohodiny [h] | DPH základní [CZK] | DPH snížená [CZK] | DPH základní přenesená [CZK] | DPH snížená přenesená [CZK] | Základna DPH základní | Základna DPH snížená | Základna DPH zákl. přenesená | Základna DPH sníž. přenesená | Základna DPH nulová
| Náklady z rozpočtů | [11 empty] | 0 |  |  |  |  | 0 |  |  | 0 | 0 | 0 | 0 | 0 | 0 | 0 | 0 | 0 | 0 | 0 | 0 |  | D | 0 | ###NOIMPORT### | IMPORT | {44f439c5-b38d-4b99-ab49-048bd77a5c48} | {00000000-0000-0000-0000-000000000000}
/ |  | 01 |  |  |  | Stavební práce | [6 empty] | 0 |  |  |  |  | 0 | STA |  | 0 | 0 | 0 | 0 | 0 | 0 | 0 | 0 | 0 | 0 | 0 | 0 |  |  | 1 |  | IMPORT | {34f08e5f-1f28-46e7-a8fb-d675881015d1} | {44f439c5-b38d-4b99-ab49-048bd77a5c48} | 2
/ |  | 02 |  |  |  | Silnoproud | [6 empty] | 0 |  |  |  |  | 0 | STA |  | 0 | 0 | 0 | 0 | 0 | 0 | 0 | 0 | 0 | 0 | 0 | 0 |  |  | 1 |  | IMPORT | {67670639-2336-4d8e-a617-714051602e8c} | {44f439c5-b38d-4b99-ab49-048bd77a5c48} | 2
/ |  | 03 |  |  |  | Slaboproud | [6 empty] | 0 |  |  |  |  | 0 | STA |  | 0 | 0 | 0 | 0 | 0 | 0 | 0 | 0 | 0 | 0 | 0 | 0 |  |  | 1 |  | IMPORT | {7b595bd4-7915-437f-9c35-0764bb930980} | {44f439c5-b38d-4b99-ab49-048bd77a5c48} | 2
/ |  | 04 |  |  |  | Vtápění | [6 empty] | 0 |  |  |  |  | 0 | STA |  | 0 | 0 | 0 | 0 | 0 | 0 | 0 | 0 | 0 | 0 | 0 | 0 |  |  | 1 |  | IMPORT | {c0716098-cf8e-4ddd-940c-e2a887d28692} | {44f439c5-b38d-4b99-ab49-048bd77a5c48} | 2
/ |  | 05 |  |  |  | VZT | [6 empty] | 0 |  |  |  |  | 0 | STA |  | 0 | 0 | 0 | 0 | 0 | 0 | 0 | 0 | 0 | 0 | 0 | 0 |  |  | 1 |  | IMPORT | {27584a65-aa00-46f0-abaf-22f0ede824f1} | {44f439c5-b38d-4b99-ab49-048bd77a5c48} | 2
/ |  | 06 |  |  |  | ZTI | [6 empty] | 0 |  |  |  |  | 0 | STA |  | 0 | 0 | 0 | 0 | 0 | 0 | 0 | 0 | 0 | 0 | 0 | 0 |  |  | 1 |  | IMPORT | {1eedda63-b52d-430f-ab8e-c3485e208003} | {44f439c5-b38d-4b99-ab49-048bd77a5c48} | 2
/ |  | 07 |  |  |  | Prostorová akustika | [6 empty] | 0 |  |  |  |  | 0 | STA |  | 0 | 0 | 0 | 0 | 0 | 0 | 0 | 0 | 0 | 0 | 0 | 0 |  |  | 1 |  | IMPORT | {15509fec-fceb-460c-bc98-6748aa6976d7} | {44f439c5-b38d-4b99-ab49-048bd77a5c48} | 2
/ |  | 08 |  |  |  | VRN | [6 empty] | 0 |  |  |  |  | 0 | STA |  | 0 | 0 | 0 | 0 | 0 | 0 | 0 | 0 | 0 | 0 | 0 | 0 |  |  | 1 |  | IMPORT | {bc6dfffe-dc85-4640-8d5b-e662de226273} | {44f439c5-b38d-4b99-ab49-048bd77a5c48} | 2

## 01 - Stavební práce
[9 empty] | >> skryté sloupce << | [9 empty] | {34f08e5f-1f28-46e7-a8fb-d675881015d1}
2
| KRYCÍ LIST SOUPISU PRACÍ | [8 empty] | v --- níže se nacházejí doplnkové a pomocné údaje k sestavám --- v | [8 empty] | False
Stavba:
Dům kultury v ÚL_Revitalizace budovy B - ETAPA II
Objekt:
01 - Stavební práce
| KSO: |  |  |  |  | CC-CZ:
| Místo: |  |  |  |  | Datum: | 17. 5. 2024
| Zadavatel: |  |  |  |  | IČ:
DIČ:
| Uchazeč: |  |  |  |  | IČ: | Vyplň údaj
|  | Vyplň údaj |  |  |  | DIČ: | Vyplň údaj
| Projektant: |  |  |  |  | IČ:
DIČ:
| Zpracovatel: |  |  |  |  | IČ:
DIČ:
Poznámka:
| Cena bez DPH | [5 empty] | 0
|  |  | Základ daně |  |  | Sazba daně | Výše daně
| DPH | základní | 0 |  |  | 21% | 0
|  | snížená | 0 |  |  | 12% | 0
|  | zákl. přenesená | 0 |  |  | 21% | 0
|  | sníž. přenesená | 0 |  |  | 12% | 0
|  | nulová | 0 |  |  | 0% | 0
| Cena s DPH |  |  | v | CZK |  | 0
| Projektant |  |  | Zpracovatel
| Datum a podpis: |  | Razítko | Datum a podpis: |  |  | Razítko
| Objednavatel |  |  | Uchazeč
| Datum a podpis: |  | Razítko | Datum a podpis: |  |  | Razítko
REKAPITULACE ČLENĚNÍ SOUPISU PRACÍ
Stavba:
Dům kultury v ÚL_Revitalizace budovy B - ETAPA II
Objekt:
01 - Stavební práce
Místo: | [5 empty] | Datum: | 17. 5. 2024
Zadavatel: | [5 empty] | Projektant:
Uchazeč: |  |  | Vyplň údaj |  |  | Zpracovatel:
Kód dílu - Popis | [6 empty] | Cena celkem [CZK]
Náklady ze soupisu prací | [6 empty] | 0 | [12 empty] | -1
| HSV - Práce a dodávky HSV | [5 empty] | 0
| 3 - Svislé a kompletní konstrukce | [5 empty] | 0
| 6 - Úpravy povrchů, podlahy a osazování výplní | [5 empty] | 0
| 9 - Ostatní konstrukce a práce, bourání | [5 empty] | 0
| 997 - Přesun sutě | [5 empty] | 0
| 998 - Přesun hmot | [5 empty] | 0
| PSV - Práce a dodávky PSV | [5 empty] | 0
| 711 - Izolace proti vodě, vlhkosti a plynům | [5 empty] | 0
| 714 - Akustická a protiotřesová opatření | [5 empty] | 0
| 762 - Konstrukce tesařské | [5 empty] | 0
| 763 - Konstrukce suché výstavby | [5 empty] | 0
| 766 - Konstrukce truhlářské | [5 empty] | 0
| 767 - Konstrukce zámečnické | [5 empty] | 0
| 771 - Podlahy z dlaždic | [5 empty] | 0
| 772 - Podlahy z kamene | [5 empty] | 0
| 773 - Podlahy z litého teraca | [5 empty] | 0
| 775 - Podlahy skládané | [5 empty] | 0
| 776 - Podlahy povlakové | [5 empty] | 0
| 777 - Podlahy lité | [5 empty] | 0
| 781 - Dokončovací práce - obklady | [5 empty] | 0
| 783 - Dokončovací práce - nátěry | [5 empty] | 0
| 784 - Dokončovací práce - malby a tapety | [5 empty] | 0
| 789 - Povrchové úpravy ocelových konstrukcí a technologických zařízení | [5 empty] | 0
SOUPIS PRACÍ
Stavba:
Dům kultury v ÚL_Revitalizace budovy B - ETAPA II
Objekt:
01 - Stavební práce
Místo: | [5 empty] | Datum: | 17. 5. 2024
Zadavatel: | [5 empty] | Projektant:
Uchazeč: |  |  | Vyplň údaj |  |  | Zpracovatel:
PČ | Typ | Kód | Popis | MJ | Množství | J.cena [CZK] | Cena celkem [CZK] | Cenová soustava |  |  | DPH | J. Nh [h] | Nh celkem [h] | J. hmotnost [t] | Hmotnost celkem [t] | J. suť [t] | Suť Celkem [t]
Náklady soupisu celkem | [6 empty] | 0 | [5 empty] | 0 |  | 131.2433 |  | 278.4606 |  | D | -1 | [10 empty] | 0
| D | HSV | Práce a dodávky HSV |  |  |  | 0 | [5 empty] | 0 |  | 65.6792 |  | 218.1025 | 1 | D | 0 |  |  |  | ROZPOCET | [6 empty] | 0
| D | 3 | Svislé a kompletní konstrukce |  |  |  | 0 | [5 empty] | 0 |  | 24.3146 |  | 0 | 1 | D | 1 |  |  |  | ROZPOCET | [6 empty] | 0
1 | K | 310218811 | Zazdívka otvorů ve zdivu nadzákladovém kamenem pl přes 0,25 do 1 m2 | m3 | 5.729 |  | 0 | CS ÚRS 2024 01 |  |  | základní |  | 0 | 2.5773 | 14.7654 | 0 | 0 | 4 | K | 2 |  |  |  | ROZPOCET | 0 | 0 | 0 | 0 | 0 | 1 | 0 | 4 | -1342090659
| VV |  | (0,6*1*2*0,25)+(0,7*2*0,375)+(0,8*1*0,15*15)+(0,6*1*0,15*8)+(2,5*2*0,15*2)+(0,8*2*0,1)+(0,6*0*6*2*0,15)+(0,965*2*0,375) |  | 5.729 | [13 empty] | VV | 2 | 2 | True | 0 | ROZPOCET
| VV |  | Součet |  | 5.729 | [13 empty] | VV | 2 | 4 | True | 1 | ROZPOCET
2 | K | 311231136 | Zdivo nosné z cihel dl 250 mm P15 na MC 5 nebo MC 10 | m3 | 0.897 |  | 0 | CS ÚRS 2024 01 |  |  | základní |  | 0 | 1.7843 | 1.6005 | 0 | 0 | 4 | K | 2 |  |  |  | ROZPOCET | 0 | 0 | 0 | 0 | 0 | 1 | 0 | 4 | -726716889
| VV |  | 2,3*2,6*0,15 |  | 0.897 | [13 empty] | VV | 2 | 2 | True | 0 | ROZPOCET
| VV |  | Součet |  | 0.897 | [13 empty] | VV | 2 | 4 | True | 1 | ROZPOCET
3 | K | 317121101 | Montáž prefabrikovaných překladů délky do 1500 mm | kus | 8 |  | 0 | CS ÚRS 2024 01 |  |  | základní |  | 0 | 0.00688 | 0.05504 | 0 | 0 | 4 | K | 2 |  |  |  | ROZPOCET | 0 | 0 | 0 | 0 | 0 | 1 | 0 | 4 | -487560848
4 | M | 59640022 | překlad keramický nosný š 70mm dl 1,25m | kus | 8 |  | 0 | CS ÚRS 2024 01 |  |  | základní |  | 0 | 0.045 | 0.36 | 0 | 0 | 8 | M | 2 |  |  |  | ROZPOCET | 0 | 0 | 0 | 0 | 0 | 1 | 0 | 4 | -1612914149
5 | K | 317944323 | Válcované nosníky č.14 až 22 dodatečně osazované do připravených otvorů | t | 0.164 |  | 0 | CS ÚRS 2024 01 |  |  | základní |  | 0 | 1.09 | 0.17876 | 0 | 0 | 4 | K | 2 |  |  |  | ROZPOCET | 0 | 0 | 0 | 0 | 0 | 1 | 0 | 4 | -999583325
| VV |  | 0,021*3,9*2 |  | 0.164 | [13 empty] | VV | 2 | 2 | True | 0 | ROZPOCET
| VV |  | Součet |  | 0.164 | [13 empty] | VV | 2 | 4 | True | 1 | ROZPOCET
6 | K | 342241112 | Příčky z cihel plných lícových P 60 dl 290 mm pevnosti na MVC včetně spárování tl 140 mm | m2 | 22.87 |  | 0 | CS ÚRS 2024 01 |  |  | základní |  | 0 | 0.3216 | 7.355 | 0 | 0 | 4 | K | 2 |  |  |  | ROZPOCET | 0 | 0 | 0 | 0 | 0 | 1 | 0 | 4 | -1332766193
| VV |  | 3*(2,275+1,875+2,275+1,55+2,275)-(0,8*1,97*5) |  | 22.87 | [13 empty] | VV | 2 | 2 | True | 0 | ROZPOCET
| VV |  | Součet |  | 22.87 | [13 empty] | VV | 2 | 4 | True | 1 | ROZPOCET
| D | 6 | Úpravy povrchů, podlahy a osazování výplní |  |  |  | 0 | [5 empty] | 0 |  | 41.3645 |  | 7.6011 | 1 | D | 1 |  |  |  | ROZPOCET | [6 empty] | 0
7 | K | 611131121 | Penetrační disperzní nátěr vnitřních stropů nanášený ručně | m2 | 4.71 |  | 0 | CS ÚRS 2024 01 |  |  | základní |  | 0 | 0.00026 | 0.0012246 | 0 | 0 | 4 | K | 2 |  |  |  | ROZPOCET | 0 | 0 | 0 | 0 | 0 | 1 | 0 | 4 | 939693916
| VV |  | 2,56+2,15 |  | 4.71 | [13 empty] | VV | 2 | 2 | True | 0 | ROZPOCET
| VV |  | Součet |  | 4.71 | [13 empty] | VV | 2 | 4 | True | 1 | ROZPOCET
8 | K | 611321141 | Vápenocementová omítka štuková dvouvrstvá vnitřních stropů rovných nanášená ručně | m2 | 4.71 |  | 0 | CS ÚRS 2024 01 |  |  | základní |  | 0 | 0.01838 | 0.08657 | 0 | 0 | 4 | K | 2 |  |  |  | ROZPOCET | 0 | 0 | 0 | 0 | 0 | 1 | 0 | 4 | -436372237
9 | K | 612131101 | Cementový postřik vnitřních stěn nanášený celoplošně ručně | m2 | 83.43 |  | 0 | CS ÚRS 2024 01 |  |  | základní |  | 0 | 0.00735 | 0.61321 | 0 | 0 | 4 | K | 2 |  |  |  | ROZPOCET | 0 | 0 | 0 | 0 | 0 | 1 | 0 | 4 | -2027172923
10 | K | 612321141 | Vápenocementová omítka štuková dvouvrstvá vnitřních stěn nanášená ručně | m2 | 83.43 |  | 0 | CS ÚRS 2024 01 |  |  | základní |  | 0 | 0.01838 | 1.5334 | 0 | 0 | 4 | K | 2 |  |  |  | ROZPOCET | 0 | 0 | 0 | 0 | 0 | 1 | 0 | 4 | -457858337
| VV |  | (0,6*1*2)+(0,7*2)+(0,8*1*6)+(0,6*1*8)+(2,5*2*2)+(0,8*2)+(0,6*0*6*2)+(0,965*2) |  | 25.73 | [13 empty] | VV | 2 | 2 | True | 0 | ROZPOCET
| VV |  | (3*(2,275+1,875+2,275+1,55+2,275)-(0,8*1,97*5))*2 |  | 45.74 | [13 empty] | VV | 2 | 2 | True | 0 | ROZPOCET
| VV |  | 2,3*2,6*2 |  | 11.96 | [13 empty] | VV | 2 | 2 | True | 0 | ROZPOCET
| VV |  | Součet |  | 83.43 | [13 empty] | VV | 2 | 4 | True | 1 | ROZPOCET
11 | K | 612325401 | Oprava vnitřní vápenocementové hrubé omítky stěn v rozsahu plochy do 10 % | m2 | 1005.433 |  | 0 | CS ÚRS 2024 01 |  |  | základní |  | 0 | 0.0052 | 5.2283 | 0 | 0 | 4 | K | 2 |  |  |  | ROZPOCET | 0 | 0 | 0 | 0 | 0 | 1 | 0 | 4 | 1570801114
| VV |  | ST 02 (výška do 3,80) | [15 empty] | VV | 2 | 1 | True | 0 | ROZPOCET
| VV |  | (2,7*13,93)-(1,6*2,35)-(0,8*1,97)-(0,825*1,45)+(0,15*(1,6*2+2,35+0,825+1,45*2+0,8+1,97*2)) |  | 33.181 | [13 empty] | VV | 2 | 2 | True | 0 | ROZPOCET
| VV |  | (2,7*17,34)-(0,8*1,97*2)+(0,15*(0,8*2+1,97*4))+(2,75*8,395)-(0,725*0,9*2)-(0,7*1,97)-(0,8*1,97)+(0,15*(0,7+0,8+1,97*4+0,725*2+0,9*4))+(2,75*8,3) |  | 88.904 | [13 empty] | VV | 2 | 2 | True | 0 | ROZPOCET
| VV |  | -(0,8*1,97*3)+(0,15*(0,8*3+1,97*6))+(3*9,95)-(2,025*1,5)-(0,8*1,97)+(0,15*(2,025+1,5*2+0,8+1,97*2))+(3*13,9)-(2,025*1,5)-(0,8*1,97) |  | 61.193 | [13 empty] | VV | 2 | 2 | True | 0 | ROZPOCET
| VV |  | (3*10,6)-(2,025*1,5)-(0,8*1,97)+(0,15*(2,025+1,5*2+0,8+1,97*2))+(2,75*7,67)-(0,8*1,97)-(0,7*1,97)+(0,15*(0,8+0,7+1,97*4)) |  | 48.196 | [13 empty] | VV | 2 | 2 | True | 0 | ROZPOCET
| VV |  | (2,75*7,65)-(0,8*1,97)+(0,15*(0,8+1,97*2))+(3*10,61*2)-(2,025*1,5*2)-(0,8*1,97*2)+(0,15*(2,025*2+1,5*4+0,8*2+1,97*4))+(2,75*7,78)-(0,8*1,97*2) |  | 95.778 | [13 empty] | VV | 2 | 2 | True | 0 | ROZPOCET
| VV |  | -(0,7*1,97)+(0,15*(0,7+0,8*2+1,97*6))+(3*10,45)-(2,025*1,5*2)-(0,8*1,97*2)+(0,15*(2,025*2+1,5*4+0,8*2+1,97*4)) |  | 25.792 | [13 empty] | VV | 2 | 2 | True | 0 | ROZPOCET
| VV |  | (2,75*7,64)-(0,8*1,97)+(0,15*(0,7+1,97*2))+(3*11,09)-(0,725*0,9*3)-(0,8*1,97)+(0,15*(0,725*3+0,9*6+0,8+1,97*2)) |  | 51.714 | [13 empty] | VV | 2 | 2 | True | 0 | ROZPOCET
| VV |  | (3*17,5/2)+(3*18,35)-(1,025*0,9*3)-(0,8*1,97*2)+(0,15*(1,025*3+0,9*6+0,8*2+1,97*4))+(3*20,2)-(0,8*1,97*2)-(1,025*0,9*2) |  | 133.677 | [13 empty] | VV | 2 | 2 | True | 0 | ROZPOCET
| VV |  | (0,15*(1,025*2+0,9*2+0,8*2+1,9*4)) |  | 1.958 | [13 empty] | VV | 2 | 2 | True | 0 | ROZPOCET
| VV |  | ST 02 (výška přes 5,00) | [15 empty] | VV | 2 | 1 | True | 0 | ROZPOCET
| VV |  | (5,73*26,91)-(2,025*1,65*4)-(1,5*2)+(0,15*(2,025*4+1,65*8+1,5+2*2)) |  | 141.849 | [13 empty] | VV | 2 | 2 | True | 0 | ROZPOCET
| VV |  | po dmtž obkladů | [15 empty] | VV | 2 | 1 | True | 0 | ROZPOCET
| VV |  | (2*7,95)-(0,8*1,97)+(2,7*6,32)-(0,6*1,97)-(2*2)+(2,75*9,35)-(0,6*1,97*2)-(0,725*0,9*2) |  | 48.25 | [13 empty] | VV | 2 | 2 | True | 0 | ROZPOCET
| VV |  | (2*8,385)+(2*8,3)+(2*7,78)-(0,7*1,97)+(2*8,07)+(1,5*8,65)-(0,7*1,97)+(2*11,09) |  | 97.467 | [13 empty] | VV | 2 | 2 | True | 0 | ROZPOCET
| VV |  | (1,5*6,42)-(0,6*1,97)-(2*7,02)-(0,6*1,97)+(2*22,73)-(0,8*1,97)+(2*9,06)-(0,6*1,97*2)-(0,8*1,97)+(2*5,41)-(0,6*1,97)+(7,02*1,5)+(1,5*6,32*2)+(6,46*1,5) |  | 100.108 | [13 empty] | VV | 2 | 2 | True | 0 | ROZPOCET
| VV |  | (2*14,53)-(0,8*1,97)-(0,725*0,9*2)+(2*8,75)-(0,8*1,97)-(0,6*1,97*2)+(2*5,89) |  | 51.519 | [13 empty] | VV | 2 | 2 | True | 0 | ROZPOCET
| VV |  | -(0,6*1,97)+(2*15,34)-(0,8*1,97)-(0,725-0,9*2)-(0,7*1,5*3) |  | 25.847 | [13 empty] | VV | 2 | 2 | True | 0 | ROZPOCET
| VV |  | Součet |  | 1005.433 | [13 empty] | VV | 2 | 4 | True | 1 | ROZPOCET
12 | K | 612131121 | Penetrační disperzní nátěr vnitřních stěn nanášený ručně | m2 | 505.926 |  | 0 | CS ÚRS 2024 01 |  |  | základní |  | 0 | 0.00026 | 0.13154 | 0 | 0 | 4 | K | 2 |  |  |  | ROZPOCET | 0 | 0 | 0 | 0 | 0 | 1 | 0 | 4 | 2093084668
| VV |  | ST 02 (50%) | [15 empty] | VV | 2 | 1 | True | 0 | ROZPOCET
| VV |  | 682,242*0,5 |  | 341.121 | [13 empty] | VV | 2 | 2 | True | 0 | ROZPOCET
| VV |  | ST 06 (50%) | [15 empty] | VV | 2 | 1 | True | 0 | ROZPOCET
| VV |  | 329,609*0,5 |  | 164.805 | [13 empty] | VV | 2 | 2 | True | 0 | ROZPOCET
| VV |  | Součet |  | 505.926 | [13 empty] | VV | 2 | 4 | True | 1 | ROZPOCET
13 | K | 612142001 | Pletivo sklovláknité vnitřních stěn vtlačené do tmelu | m2 | 505.926 |  | 0 | CS ÚRS 2024 01 |  |  | základní |  | 0 | 0.00438 | 2.216 | 0 | 0 | 4 | K | 2 |  |  |  | ROZPOCET | 0 | 0 | 0 | 0 | 0 | 1 | 0 | 4 | -1263720256
| VV |  | ST 02 (50%) | [15 empty] | VV | 2 | 1 | True | 0 | ROZPOCET
| VV |  | 682,242*0,5 |  | 341.121 | [13 empty] | VV | 2 | 2 | True | 0 | ROZPOCET
| VV |  | ST 06 (50%) | [15 empty] | VV | 2 | 1 | True | 0 | ROZPOCET
| VV |  | 329,609*0,5 |  | 164.805 | [13 empty] | VV | 2 | 2 | True | 0 | ROZPOCET
| VV |  | Součet |  | 505.926 | [13 empty] | VV | 2 | 4 | True | 1 | ROZPOCET
14 | K | 612341131 | Sádrový štuk vnitřních stěn tloušťky do 3 mm | m2 | 682.242 |  | 0 | CS ÚRS 2024 01 |  |  | základní |  | 0 | 0.0035 | 2.3878 | 0 | 0 | 4 | K | 2 |  |  |  | ROZPOCET | 0 | 0 | 0 | 0 | 0 | 1 | 0 | 4 | 635095417
| VV |  | ST 02 (výška do 3,80) | [15 empty] | VV | 2 | 1 | True | 0 | ROZPOCET
| VV |  | (2,7*13,93)-(1,6*2,35)-(0,8*1,97)-(0,825*1,45)+(0,15*(1,6*2+2,35+0,825+1,45*2+0,8+1,97*2)) |  | 33.181 | [13 empty] | VV | 2 | 2 | True | 0 | ROZPOCET
| VV |  | (2,7*17,34)-(0,8*1,97*2)+(0,15*(0,8*2+1,97*4))+(2,75*8,395)-(0,725*0,9*2)-(0,7*1,97)-(0,8*1,97)+(0,15*(0,7+0,8+1,97*4+0,725*2+0,9*4))+(2,75*8,3) |  | 88.904 | [13 empty] | VV | 2 | 2 | True | 0 | ROZPOCET
| VV |  | -(0,8*1,97*3)+(0,15*(0,8*3+1,97*6))+(3*9,95)-(2,025*1,5)-(0,8*1,97)+(0,15*(2,025+1,5*2+0,8+1,97*2))+(3*13,9)-(2,025*1,5)-(0,8*1,97) |  | 61.193 | [13 empty] | VV | 2 | 2 | True | 0 | ROZPOCET
| VV |  | (3*10,6)-(2,025*1,5)-(0,8*1,97)+(0,15*(2,025+1,5*2+0,8+1,97*2))+(2,75*7,67)-(0,8*1,97)-(0,7*1,97)+(0,15*(0,8+0,7+1,97*4)) |  | 48.196 | [13 empty] | VV | 2 | 2 | True | 0 | ROZPOCET
| VV |  | (2,75*7,65)-(0,8*1,97)+(0,15*(0,8+1,97*2))+(3*10,61*2)-(2,025*1,5*2)-(0,8*1,97*2)+(0,15*(2,025*2+1,5*4+0,8*2+1,97*4))+(2,75*7,78)-(0,8*1,97*2) |  | 95.778 | [13 empty] | VV | 2 | 2 | True | 0 | ROZPOCET
| VV |  | -(0,7*1,97)+(0,15*(0,7+0,8*2+1,97*6))+(3*10,45)-(2,025*1,5*2)-(0,8*1,97*2)+(0,15*(2,025*2+1,5*4+0,8*2+1,97*4)) |  | 25.792 | [13 empty] | VV | 2 | 2 | True | 0 | ROZPOCET
| VV |  | (2,75*7,64)-(0,8*1,97)+(0,15*(0,7+1,97*2))+(3*11,09)-(0,725*0,9*3)-(0,8*1,97)+(0,15*(0,725*3+0,9*6+0,8+1,97*2)) |  | 51.714 | [13 empty] | VV | 2 | 2 | True | 0 | ROZPOCET
| VV |  | (3*17,5/2)+(3*18,35)-(1,025*0,9*3)-(0,8*1,97*2)+(0,15*(1,025*3+0,9*6+0,8*2+1,97*4))+(3*20,2)-(0,8*1,97*2)-(1,025*0,9*2) |  | 133.677 | [13 empty] | VV | 2 | 2 | True | 0 | ROZPOCET
| VV |  | (0,15*(1,025*2+0,9*2+0,8*2+1,9*4)) |  | 1.958 | [13 empty] | VV | 2 | 2 | True | 0 | ROZPOCET
| VV |  | ST 02 (výška přes 5,00) | [15 empty] | VV | 2 | 1 | True | 0 | ROZPOCET
| VV |  | (5,73*26,91)-(2,025*1,65*4)-(1,5*2)+(0,15*(2,025*4+1,65*8+1,5+2*2)) |  | 141.849 | [13 empty] | VV | 2 | 2 | True | 0 | ROZPOCET
| VV |  | Součet |  | 682.242 | [13 empty] | VV | 2 | 4 | True | 1 | ROZPOCET
15 | K | 612345411 | Oprava vnitřní sádrové hladké omítky stěn v rozsahu pl do 10 % | m2 | 6262.746 |  | 0 | CS ÚRS 2024 01 |  |  | základní |  | 0 | 0.00223 | 13.9659 | 0 | 0 | 4 | K | 2 |  |  |  | ROZPOCET | 0 | 0 | 0 | 0 | 0 | 1 | 0 | 4 | 936193736
| VV |  | ST 08 (výška do 3,80) | [15 empty] | VV | 2 | 1 | True | 0 | ROZPOCET
| VV |  | (3,25*20,05)-(1,275*0,95)-(0,8*1,97)+(2,5*15,55)-(0,6*0,95)-(0,8*1,97)+(3,25*30,87)-(0,9*1,97)-(1,275*0,95*4)+(0,15*((1,275+0,95+0,95)*5)) |  | 195.195 | [13 empty] | VV | 2 | 2 | True | 0 | ROZPOCET
| VV |  | (3,2*32,32)-(0,9*1,97*2)+(3,2*19,35)-(0,85*1,97)-(1,275*0,95)+(0,15*(1,275+0,95+0,95)*2)+(2,7*12,25)-(0,8*1,97*2) |  | 189.788 | [13 empty] | VV | 2 | 2 | True | 0 | ROZPOCET
| VV |  | (3,2*46,64)-(0,6*1,97*2)+(3*39,25)-(0,8*1,97)-(1,275*0,95*4)+(0,15*(1,275+0,95+0,95)*4)+(3*20,81) |  | 322.548 | [13 empty] | VV | 2 | 2 | True | 0 | ROZPOCET
| VV |  | ST 01(výška do 3,80) | [15 empty] | VV | 2 | 1 | True | 0 | ROZPOCET
| VV |  | (3,2*87,35)-(1,6*1,97*3)-(0,8*1,97*4)-(0,6*1,97)+(3,25*13,34)+(3,25*9,65)-(1,6*1,97)-(1,6*2,5)-(0,8*1,97)+(3,2*13,34)+(3,2*30,87)+(2*6,17)-(0,8*1,97) |  | 480.804 | [13 empty] | VV | 2 | 2 | True | 0 | ROZPOCET
| VV |  | (2,7*25,38)-(1,6*1,97)-(2,025*1,65*4)+(0,15*(2,025+2,025+1,65)*4) |  | 55.429 | [13 empty] | VV | 2 | 2 | True | 0 | ROZPOCET
| VV |  | (2,7*13,61)-(0,7*1,97)-(0,8*1,97)-(2,025*2,5)-(2,025*1,65)+(0,15*(2,025+2,5+2,5+1,65+1,65+2,025))+(2,7*9,78)-(0,8*1,97*2)-(0,6*1,97) |  | 49.313 | [13 empty] | VV | 2 | 2 | True | 0 | ROZPOCET
| VV |  | (3,2*15,2)-(0,8*1,97)+(3,2*18,47)-(4,63*3,2)-(1,5*3,2)+(2,7*64,55)-(0,8*1,97*4)-(1,805*2,7*2)-(1,9*1,97*2)+(2,7*17,98)-(2,125*0,65) |  | 284.465 | [13 empty] | VV | 2 | 2 | True | 0 | ROZPOCET
| VV |  | -(1,125*1,5)+(0,15*(2,125+0,65+0,65+1,125+1,5+1,5))+(3*15,2)-(0,8*1,97)+(2,7*9,92)-(0,8*1,97*2)-(0,6*1,97)+(0,15*(0,8+0,8+0,6+1,97*6)) |  | 68.022 | [13 empty] | VV | 2 | 2 | True | 0 | ROZPOCET
| VV |  | (2,7*15,13)-(0,7*1,97)-(0,8*1,97)-(2,025*1,65*2)+(0,15*(2,025*2+1,65*4+1,97*4+0,7+0,8))+(2,7*9,58)-(0,8*1,97*2)+(0,15*(0,8*2+1,97*4)) |  | 58.354 | [13 empty] | VV | 2 | 2 | True | 0 | ROZPOCET
| VV |  | (2,7*9,87)-(0,8*1,97)+(0,15*(0,8+1,97*2)) |  | 25.784 | [13 empty] | VV | 2 | 2 | True | 0 | ROZPOCET
| VV |  | (2,7*12,05)-(0,8*1,97*2)+(0,15*(0,8*2+1,97*4))+(2,7*9,35)-(0,7*1,97)+(2,7*9,44)-(0,7*1,97)+(2,7*24,52)-(2,025*1,95)-(2,025*2,5)+(0,15*(2,025*2+2,5*2)) |  | 137.33 | [13 empty] | VV | 2 | 2 | True | 0 | ROZPOCET
| VV |  | (2,7*14,72)-(0,7*1,97)-(0,8*1,97)+(0,15*(0,7+0,8+1,97*4))+(2,7*9,42)-(0,8*1,97*2)-(0,6*1,97)+(0,15*(0,8*2+0,6+1,97*6))+(3*9,31)-(0,8*1,97*2) |  | 86.177 | [13 empty] | VV | 2 | 2 | True | 0 | ROZPOCET
| VV |  | (0,15*(0,8*2+1,97*4))+(3*18,06)+(3*15,27)-(0,9*1,97)-(1,6*1,97)-(0,7*1,97)+(0,15*(1,6+0,7+0,9+1,97*6))+(3*34,4)-(0,8*1,97*3)-(0,9*1,97*2) |  | 192.287 | [13 empty] | VV | 2 | 2 | True | 0 | ROZPOCET
| VV |  | +(0,15*(0,8*3+0,9*2+1,97*10))+(3*10,66)-(0,6*1,97)-(0,9*1,97)+(0,15*(0,6+0,9+1,97*4)) |  | 34.017 | [13 empty] | VV | 2 | 2 | True | 0 | ROZPOCET
| VV |  | (3,2*18,06)-(1,125*1,5)+(0,15*(1,125+1,5+1,5))+(2,7*9,78)-(0,8*1,97*2)-(0,6*1,97)+(0,15*(0,8*2+0,6+1,97*6))+(3*4,6)+(2,7*13,06)-(2,025*1,5*2) |  | 123.885 | [13 empty] | VV | 2 | 2 | True | 0 | ROZPOCET
| VV |  | -(0,7*1,97)-(0,8*1,97)+(0,15*(0,7+0,8+1,97*4+2,025*2+1,5*4))+(2,7*24,03)-(2,025*1,5*2)-(4,8*2,7)+(0,15*(2,025*2+1,5*4))+(3*21,64)-(3,87*3) |  | 100.623 | [13 empty] | VV | 2 | 2 | True | 0 | ROZPOCET
| VV |  | (3*22,31)+(3*19,27)-(1,6*1,97)-(0,6*1,97)+(0,15*(0,6+1,6+1,97*4))+(3*13,34) |  | 161.938 | [13 empty] | VV | 2 | 2 | True | 0 | ROZPOCET
| VV |  | -(1,15*1,5)+(0,15*(1,15+1,5*2))+(3,8*16,88)-(1,8*1,97)-(0,6*1,97)+(0,15*(1,8+0,6+1,97*4))+(3,2*13,34)+(3*8,26)-(0,8*1,97*2)+(3*14,03) |  | 166.262 | [13 empty] | VV | 2 | 2 | True | 0 | ROZPOCET
| VV |  | -(1,025*0,9*2)-(0,8*1,97)+(0,15*(1,025*2+0,9*4+0,8+1,97*2))+(3*28,15)-(1,025*0,9*3)-(0,8*1,97)-(1*3)+(0,15*(1,025*3+0,9*6+0,8+1,97*2))+(0,25*3*4) |  | 80.226 | [13 empty] | VV | 2 | 2 | True | 0 | ROZPOCET
| VV |  | (3*78,54)-(1,025*0,9*7)+(0,15*(1,025*7+0,9*14))+(3*13,34*2)+(3*35,87)-(1,025*0,9*5) |  | 415.166 | [13 empty] | VV | 2 | 2 | True | 0 | ROZPOCET
| VV |  | -(1,6*1,97)-(0,8*1,97)+(0,15*(1,025*5+0,9*10+0,6+0,8+1,97*4)) |  | -1.217 | [13 empty] | VV | 2 | 2 | True | 0 | ROZPOCET
| VV |  | ST 02 (výška do 3,80) | [15 empty] | VV | 2 | 1 | True | 0 | ROZPOCET
| VV |  | (2,7*13,93)-(1,6*2,35)-(0,8*1,97)-(0,825*1,45)+(0,15*(1,6*2+2,35+0,825+1,45*2+0,8+1,97*2)) |  | 33.181 | [13 empty] | VV | 2 | 2 | True | 0 | ROZPOCET
| VV |  | (2,7*17,34)-(0,8*1,97*2)+(0,15*(0,8*2+1,97*4))+(2,75*8,395)-(0,725*0,9*2)-(0,7*1,97)-(0,8*1,97)+(0,15*(0,7+0,8+1,97*4+0,725*2+0,9*4))+(2,75*8,3) |  | 88.904 | [13 empty] | VV | 2 | 2 | True | 0 | ROZPOCET
| VV |  | -(0,8*1,97*3)+(0,15*(0,8*3+1,97*6))+(3*9,95)-(2,025*1,5)-(0,8*1,97)+(0,15*(2,025+1,5*2+0,8+1,97*2))+(3*13,9)-(2,025*1,5)-(0,8*1,97) |  | 61.193 | [13 empty] | VV | 2 | 2 | True | 0 | ROZPOCET
| VV |  | (3*10,6)-(2,025*1,5)-(0,8*1,97)+(0,15*(2,025+1,5*2+0,8+1,97*2))+(2,75*7,67)-(0,8*1,97)-(0,7*1,97)+(0,15*(0,8+0,7+1,97*4)) |  | 48.196 | [13 empty] | VV | 2 | 2 | True | 0 | ROZPOCET
| VV |  | (2,75*7,65)-(0,8*1,97)+(0,15*(0,8+1,97*2))+(3*10,61*2)-(2,025*1,5*2)-(0,8*1,97*2)+(0,15*(2,025*2+1,5*4+0,8*2+1,97*4))+(2,75*7,78)-(0,8*1,97*2) |  | 95.778 | [13 empty] | VV | 2 | 2 | True | 0 | ROZPOCET
| VV |  | -(0,7*1,97)+(0,15*(0,7+0,8*2+1,97*6))+(3*10,45)-(2,025*1,5*2)-(0,8*1,97*2)+(0,15*(2,025*2+1,5*4+0,8*2+1,97*4)) |  | 25.792 | [13 empty] | VV | 2 | 2 | True | 0 | ROZPOCET
| VV |  | (2,75*7,64)-(0,8*1,97)+(0,15*(0,7+1,97*2))+(3*11,09)-(0,725*0,9*3)-(0,8*1,97)+(0,15*(0,725*3+0,9*6+0,8+1,97*2)) |  | 51.714 | [13 empty] | VV | 2 | 2 | True | 0 | ROZPOCET
| VV |  | (3*17,5/2)+(3*18,35)-(1,025*0,9*3)-(0,8*1,97*2)+(0,15*(1,025*3+0,9*6+0,8*2+1,97*4))+(3*20,2)-(0,8*1,97*2)-(1,025*0,9*2) |  | 133.677 | [13 empty] | VV | 2 | 2 | True | 0 | ROZPOCET
| VV |  | (0,15*(1,025*2+0,9*2+0,8*2+1,9*4)) |  | 1.958 | [13 empty] | VV | 2 | 2 | True | 0 | ROZPOCET
| VV |  | ST 08 (výška od 3,80 do 5,00) | [15 empty] | VV | 2 | 1 | True | 0 | ROZPOCET
| VV |  | (5*8,6)-(0,85*1,97)+(5*10,85)-(0,8*1,97)+(5*8,6)-(0,6*1,97) |  | 135.818 | [13 empty] | VV | 2 | 2 | True | 0 | ROZPOCET
| VV |  | ST 01 (výška od 3,80 do 5,00) | [15 empty] | VV | 2 | 1 | True | 0 | ROZPOCET
| VV |  | (4*108,75)-(1,275*1,8*12)-(1,6*1,97*2)-(1,65*2,1*2)-(0,7*1,97*2)+(0,15*(1,275*12+1,8*24+1,6*2+1,97*8+0,7*2)) |  | 403.297 | [13 empty] | VV | 2 | 2 | True | 0 | ROZPOCET
| VV |  | (4*23,8)-(1,275*1,8*3)-(1,6*1,97)+(0,15*(1,275*3+1,8*6+1,6+1,97*2)) |  | 88.188 | [13 empty] | VV | 2 | 2 | True | 0 | ROZPOCET
| VV |  | (4*24,8)-(1,275*1,8*3)-(1,9*1,97)-(0,9*1,97)+(0,15*(1,275*3+1,8*6+0,9+1,97*2)) |  | 89.719 | [13 empty] | VV | 2 | 2 | True | 0 | ROZPOCET
| VV |  | ST 08 (výška přes 5,00) | [15 empty] | VV | 2 | 1 | True | 0 | ROZPOCET
| VV |  | (5,35*2,99)-(0,6*1,97)+(5,35*2,99)-(0,6*1,97) |  | 29.629 | [13 empty] | VV | 2 | 2 | True | 0 | ROZPOCET
| VV |  | ST 01 (výška přes 5,00) | [15 empty] | VV | 2 | 1 | True | 0 | ROZPOCET
| VV |  | (5,73*73,54)-(1,9*2,2*2)-(1,6*1,97*3)-(2,1*5,5*2)+(0,15*(2,1+2,5+2,5)*2)-(0,9*1,97*2) |  | 379.052 | [13 empty] | VV | 2 | 2 | True | 0 | ROZPOCET
| VV |  | ((6*20,12)-(1,6*1,97)-(6*2,05))*2+(5,73*30,4)-(3,58*5)+(5,35*24,91)-(3,58*5)-3,9*3,5)+(1,07*5,35*2)+(0,15*(3,9+3,5+3,5)) | [15 empty] | VV | 2 | 1 | True | 0 | ROZPOCET
| VV |  | (16,25*60,57)-(1,6*1,97*2)-(3,5*1)-(4,425*1,5*8)+(6*21,64)+(9,21*4,875)-(1,05*0,9*3)+(0,15*(1,05*3+0,9*6)) |  | 1094.545 | [13 empty] | VV | 2 | 2 | True | 0 | ROZPOCET
| VV |  | (6*22,31) |  | 133.86 | [13 empty] | VV | 2 | 2 | True | 0 | ROZPOCET
| VV |  | ST 02 | [15 empty] | VV | 2 | 1 | True | 0 | ROZPOCET
| VV |  | (5,73*26,91)-(2,025*1,65*4)-(1,5*2)+(0,15*(2,025*4+1,65*8+1,5+2*2)) |  | 141.849 | [13 empty] | VV | 2 | 2 | True | 0 | ROZPOCET
| VV |  | Součet |  | 6262.746 | [13 empty] | VV | 2 | 4 | True | 1 | ROZPOCET
16 | K | 619991001 | Zakrytí podlahy fólií | m2 | 1133.83 |  | 0 | CS ÚRS 2024 01 |  |  | základní |  | 0 | 6e-05 | 0.06803 | 6e-05 | 0.06803 | 4 | K | 2 |  |  |  | ROZPOCET | 0 | 0 | 0 | 0 | 0 | 1 | 0 | 4 | -1862153327
| VV |  | Skladba P35 | [15 empty] | VV | 2 | 1 | True | 0 | ROZPOCET
| VV |  | 155,18+10,77+22,17+16,24+5,61+11,07+11,07+3,49+2,07+3,65+201,52 |  | 442.84 | [13 empty] | VV | 2 | 2 | True | 0 | ROZPOCET
| VV |  | Skladba P36 | [15 empty] | VV | 2 | 1 | True | 0 | ROZPOCET
| VV |  | 67,2+5,73+8,4+14,69+3,93+11,59+6,3+24,28+21,29+6,3+8,88+1,13+2,25 |  | 181.97 | [13 empty] | VV | 2 | 2 | True | 0 | ROZPOCET
| VV |  | Skladba P34 | [15 empty] | VV | 2 | 1 | True | 0 | ROZPOCET
| VV |  | 14,42+11,15+10,64+33,08 |  | 69.29 | [13 empty] | VV | 2 | 2 | True | 0 | ROZPOCET
| VV |  | Skladba P33 | [15 empty] | VV | 2 | 1 | True | 0 | ROZPOCET
| VV |  | 19,09+3,31+21,33+10,74+10,52+23,14 |  | 88.13 | [13 empty] | VV | 2 | 2 | True | 0 | ROZPOCET
| VV |  | Skladba P32 | [15 empty] | VV | 2 | 1 | True | 0 | ROZPOCET
| VV |  | 17,41+4,46+4,05+4,11+3,45+0,6+6,33+0,9+2,52+0,93+2,48+3,39+2,47+2,47+3,88+4,16+0,53+0,53+2,62+2,2+5,5+4,4+6,26+4,23+4,03+0,53+0,53 |  | 94.97 | [13 empty] | VV | 2 | 2 | True | 0 | ROZPOCET
| VV |  | Skladba P31 | [15 empty] | VV | 2 | 1 | True | 0 | ROZPOCET
| VV |  | 185+29,65+41,98 |  | 256.63 | [13 empty] | VV | 2 | 2 | True | 0 | ROZPOCET
| VV |  | Součet |  | 1133.83 | [13 empty] | VV | 2 | 4 | True | 1 | ROZPOCET
17 | K | 619996117 | Ochrana podlahy obedněním z OSB desek | m2 | 185.05 |  | 0 | CS ÚRS 2024 01 |  |  | základní |  | 0 | 0.02644 | 4.8927 | 0.026 | 4.8113 | 4 | K | 2 |  |  |  | ROZPOCET | 0 | 0 | 0 | 0 | 0 | 1 | 0 | 4 | 19586340
| VV |  | Foyer | [15 empty] | VV | 2 | 1 | True | 0 | ROZPOCET
| VV |  | 185,05 |  | 185.05 | [13 empty] | VV | 2 | 2 | True | 0 | ROZPOCET
| VV |  | Součet |  | 185.05 | [13 empty] | VV | 2 | 4 | True | 1 | ROZPOCET
18 | K | 619996127 | Ochrana stěn nebo svislých ploch obedněním z OSB desek | m2 | 106.893 |  | 0 | CS ÚRS 2024 01 |  |  | základní |  | 0 | 0.01929 | 2.062 | 0.02 | 2.1379 | 4 | K | 2 |  |  |  | ROZPOCET | 0 | 0 | 0 | 0 | 0 | 1 | 0 | 4 | 489620302
| VV |  | ST 07 - Foyer | [15 empty] | VV | 2 | 1 | True | 0 | ROZPOCET
| VV |  | (0,85+0,85+0,375+0,375)*5,73*2 |  | 28.077 | [13 empty] | VV | 2 | 2 | True | 0 | ROZPOCET
| VV |  | 13,755*5,73 |  | 78.816 | [13 empty] | VV | 2 | 2 | True | 0 | ROZPOCET
| VV |  | Součet |  | 106.893 | [13 empty] | VV | 2 | 4 | True | 1 | ROZPOCET
19 | K | 619996145 | Ochrana samostatných konstrukcí a prvků obalením geotextilií | m2 | 291.943 |  | 0 | CS ÚRS 2024 01 |  |  | základní |  | 0 | 0.00022 | 0.064227 | 0.002 | 0.58389 | 4 | K | 2 |  |  |  | ROZPOCET | 0 | 0 | 0 | 0 | 0 | 1 | 0 | 4 | 266000388
| VV |  | 185,05+106,893 |  | 291.943 | [13 empty] | VV | 2 | 2 | True | 0 | ROZPOCET
| VV |  | Součet |  | 291.943 | [13 empty] | VV | 2 | 4 | True | 1 | ROZPOCET
20 | K | 632451441 | Doplnění cementového potěru hlazeného pl do 1 m2 tl přes 30 do 40 mm | m2 | 71.918 |  | 0 | CS ÚRS 2024 01 |  |  | základní |  | 0 | 0.09336 | 6.7143 | 0 | 0 | 4 | K | 2 |  |  |  | ROZPOCET | 0 | 0 | 0 | 0 | 0 | 1 | 0 | 4 | 1871691083
| VV |  | Skladba P10 | [15 empty] | VV | 2 | 1 | True | 0 | ROZPOCET
| VV |  | (25,11+14,14+35,39+32+4,06+1,07+4,42+60,05+21,59)*0,2 |  | 39.566 | [13 empty] | VV | 2 | 2 | True | 0 | ROZPOCET
| VV |  | Skladba P08 | [15 empty] | VV | 2 | 1 | True | 0 | ROZPOCET
| VV |  | (6,55+7,26+7,22+6,55+9,05+9,01+8,98+9,05+15,29)*0,1 |  | 7.896 | [13 empty] | VV | 2 | 2 | True | 0 | ROZPOCET
| VV |  | SKladba P06 | [15 empty] | VV | 2 | 1 | True | 0 | ROZPOCET
| VV |  | (4,48+4,27+6,14+10,65+6,88+2,75+3,53+6,9+6,88+3,48+6,71+6,71+3,36+7,55+33,63)*0,1 |  | 11.392 | [13 empty] | VV | 2 | 2 | True | 0 | ROZPOCET
| VV |  | Skladba P05 | [15 empty] | VV | 2 | 1 | True | 0 | ROZPOCET
| VV |  | (34,24+3,86+12,27+37,89)*0,1 |  | 8.826 | [13 empty] | VV | 2 | 2 | True | 0 | ROZPOCET
| VV |  | Skladba P04 | [15 empty] | VV | 2 | 1 | True | 0 | ROZPOCET
| VV |  | (31,98+10,4)*0,1 |  | 4.238 | [13 empty] | VV | 2 | 2 | True | 0 | ROZPOCET
| VV |  | Součet |  | 71.918 | [13 empty] | VV | 2 | 4 | True | 1 | ROZPOCET
21 | K | 632902111 | Příprava zatvrdlého povrchu betonových mazanin pro cementový potěr cementovým mlékem | m2 | 71.918 |  | 0 | CS ÚRS 2024 01 |  |  | základní |  | 0 | 0.004 | 0.28767 | 0 | 0 | 4 | K | 2 |  |  |  | ROZPOCET | 0 | 0 | 0 | 0 | 0 | 1 | 0 | 4 | -1855941757
22 | K | 642942111 | Osazování zárubní nebo rámů dveřních kovových do 2,5 m2 na MC | kus | 27 |  | 0 | CS ÚRS 2024 01 |  |  | základní |  | 0 | 0.01777 | 0.47979 | 0 | 0 | 4 | K | 2 |  |  |  | ROZPOCET | 0 | 0 | 0 | 0 | 0 | 1 | 0 | 4 | -2838265
23 | M | 55331461 | zárubeň jednokřídlá ocelová obložková šroubovací tl stěny 110-150mm rozměru 700/1970, 2100mm | kus | 2 |  | 0 | CS ÚRS 2024 01 |  |  | základní |  | 0 | 0.01489 | 0.02978 | 0 | 0 | 8 | M | 2 |  |  |  | ROZPOCET | 0 | 0 | 0 | 0 | 0 | 1 | 0 | 4 | -527419619
| VV |  | D23/L | [15 empty] | VV | 2 | 1 | True | 0 | ROZPOCET
| VV |  | 2 |  | 2 | [13 empty] | VV | 2 | 2 | True | 0 | ROZPOCET
| VV |  | Součet |  | 2 | [13 empty] | VV | 2 | 4 | True | 1 | ROZPOCET
24 | M | 55331462 | zárubeň jednokřídlá ocelová obložková šroubovací tl stěny 110-150mm rozměru 800/1970, 2100mm | kus | 13 |  | 0 | CS ÚRS 2024 01 |  |  | základní |  | 0 | 0.01521 | 0.19773 | 0 | 0 | 8 | M | 2 |  |  |  | ROZPOCET | 0 | 0 | 0 | 0 | 0 | 1 | 0 | 4 | -1725956411
| VV |  | D21 | [15 empty] | VV | 2 | 1 | True | 0 | ROZPOCET
| VV |  | 5 |  | 5 | [13 empty] | VV | 2 | 2 | True | 0 | ROZPOCET
| VV |  | D17/L | [15 empty] | VV | 2 | 1 | True | 0 | ROZPOCET
| VV |  | 8 |  | 8 | [13 empty] | VV | 2 | 2 | True | 0 | ROZPOCET
| VV |  | Součet |  | 13 | [13 empty] | VV | 2 | 4 | True | 1 | ROZPOCET
25 | M | 55331R01 | zárubeň jednokřídlá ocelová obložková protipožární, tl stěny 110-150mm rozměru 800/1970, 2100mm | kus | 4 |  | 0 |  |  |  | základní |  | 0 | 0.01521 | 0.06084 | 0 | 0 | 8 | M | 2 |  |  |  | ROZPOCET | 0 | 0 | 0 | 0 | 0 | 1 | 0 | 4 | 283208531
| VV |  | D16 | [15 empty] | VV | 2 | 1 | True | 0 | ROZPOCET
| VV |  | 3 |  | 3 | [13 empty] | VV | 2 | 2 | True | 0 | ROZPOCET
| VV |  | D13/P | [15 empty] | VV | 2 | 1 | True | 0 | ROZPOCET
| VV |  | 1 |  | 1 | [13 empty] | VV | 2 | 2 | True | 0 | ROZPOCET
| VV |  | Součet |  | 4 | [13 empty] | VV | 2 | 4 | True | 1 | ROZPOCET
26 | M | 55331463 | zárubeň jednokřídlá ocelová obložková šroubovací tl stěny 110-150mm rozměru 900/1970, 2100mm | kus | 8 |  | 0 | CS ÚRS 2024 01 |  |  | základní |  | 0 | 0.01553 | 0.12424 | 0 | 0 | 8 | M | 2 |  |  |  | ROZPOCET | 0 | 0 | 0 | 0 | 0 | 1 | 0 | 4 | -1841242708
| VV |  | D22/L | [15 empty] | VV | 2 | 1 | True | 0 | ROZPOCET
| VV |  | 1 |  | 1 | [13 empty] | VV | 2 | 2 | True | 0 | ROZPOCET
| VV |  | D26/P | [15 empty] | VV | 2 | 1 | True | 0 | ROZPOCET
| VV |  | 1 |  | 1 | [13 empty] | VV | 2 | 2 | True | 0 | ROZPOCET
| VV |  | D14 | [15 empty] | VV | 2 | 1 | True | 0 | ROZPOCET
| VV |  | 6 |  | 6 | [13 empty] | VV | 2 | 2 | True | 0 | ROZPOCET
| VV |  | Součet |  | 8 | [13 empty] | VV | 2 | 4 | True | 1 | ROZPOCET
27 | K | 642942221 | Osazování zárubní nebo rámů dveřních kovových přes 2,5 do 4,5 m2 na MC | kus | 4 |  | 0 | CS ÚRS 2024 01 |  |  | základní |  | 0 | 0.03532 | 0.14128 | 0 | 0 | 4 | K | 2 |  |  |  | ROZPOCET | 0 | 0 | 0 | 0 | 0 | 1 | 0 | 4 | -493553801
28 | M | 55331R02 | zárubeň dvoukřídlá ocelová, bezpočnostní pro protipožářní dveře, pro zdění tl stěny 110-150mm rozměru 1600/1970, 2100mm | kus | 4 |  | 0 |  |  |  | základní |  | 0 | 0.0195 | 0.078 | 0 | 0 | 8 | M | 2 |  |  |  | ROZPOCET | 0 | 0 | 0 | 0 | 0 | 1 | 0 | 4 | 238113930
| VV |  | D10/P | [15 empty] | VV | 2 | 1 | True | 0 | ROZPOCET
| VV |  | 4 |  | 4 | [13 empty] | VV | 2 | 2 | True | 1 | ROZPOCET
| D | 9 | Ostatní konstrukce a práce, bourání |  |  |  | 0 | [5 empty] | 0 |  | 0 |  | 210.5014 | 1 | D | 1 |  |  |  | ROZPOCET | [6 empty] | 0
29 | K | 943211111 | Montáž lešení prostorového rámového lehkého s podlahami zatížení do 200 kg/m2 v do 10 m | m3 | 2517.6 |  | 0 | CS ÚRS 2024 01 |  |  | základní |  | 0 | 0 | 0 | 0 | 0 | 4 | K | 2 |  |  |  | ROZPOCET | 0 | 0 | 0 | 0 | 0 | 1 | 0 | 4 | -1997581010
| VV |  | 10*(203,81+47,95) |  | 2517.6 | [13 empty] | VV | 2 | 2 | True | 0 | ROZPOCET
| VV |  | Součet |  | 2517.6 | [13 empty] | VV | 2 | 4 | True | 1 | ROZPOCET
30 | K | 943211211 | Příplatek k lešení prostorovému rámovému lehkému s podlahami do 200 kg/m2 v do 10 m za každý den použití | m3 | 302112 |  | 0 | CS ÚRS 2024 01 |  |  | základní |  | 0 | 0 | 0 | 0 | 0 | 4 | K | 2 |  |  |  | ROZPOCET | 0 | 0 | 0 | 0 | 0 | 1 | 0 | 4 | 478939713
| VV |  | 10*(203,81+47,95)*120 |  | 302112 | [13 empty] | VV | 2 | 2 | True | 0 | ROZPOCET
| VV |  | Součet |  | 302112 | [13 empty] | VV | 2 | 4 | True | 1 | ROZPOCET
31 | K | 943211811 | Demontáž lešení prostorového rámového lehkého s podlahami zatížení do 200 kg/m2 v do 10 m | m3 | 2517.6 |  | 0 | CS ÚRS 2024 01 |  |  | základní |  | 0 | 0 | 0 | 0 | 0 | 4 | K | 2 |  |  |  | ROZPOCET | 0 | 0 | 0 | 0 | 0 | 1 | 0 | 4 | 2029687876
32 | K | 943211112 | Montáž lešení prostorového rámového lehkého s podlahami zatížení do 200 kg/m2 v přes 10 do 25 m | m3 | 3237.813 |  | 0 | CS ÚRS 2024 01 |  |  | základní |  | 0 | 0 | 0 | 0 | 0 | 4 | K | 2 |  |  |  | ROZPOCET | 0 | 0 | 0 | 0 | 0 | 1 | 0 | 4 | -188108820
| VV |  | 16,25*199,25 |  | 3237.813 | [13 empty] | VV | 2 | 2 | True | 0 | ROZPOCET
| VV |  | Součet |  | 3237.813 | [13 empty] | VV | 2 | 4 | True | 1 | ROZPOCET
33 | K | 943211212 | Příplatek k lešení prostorovému rámovému lehkému s podlahami do 200 kg/m2 v přes 10 do 25 m za každý den použití | m3 | 388615.5 |  | 0 | CS ÚRS 2024 01 |  |  | základní |  | 0 | 0 | 0 | 0 | 0 | 4 | K | 2 |  |  |  | ROZPOCET | 0 | 0 | 0 | 0 | 0 | 1 | 0 | 4 | -698021788
| VV |  | 16,25*199,29*120 |  | 388615.5 | [13 empty] | VV | 2 | 2 | True | 1 | ROZPOCET
34 | K | 943211812 | Demontáž lešení prostorového rámového lehkého s podlahami zatížení do 200 kg/m2 v přes 10 do 25 m | m3 | 3237.813 |  | 0 | CS ÚRS 2024 01 |  |  | základní |  | 0 | 0 | 0 | 0 | 0 | 4 | K | 2 |  |  |  | ROZPOCET | 0 | 0 | 0 | 0 | 0 | 1 | 0 | 4 | 728996056
35 | K | 943211321 | Odborná prohlídka lešení prostorového rámového lehkého s podlahami zatížení do 200 kg/m2 v do 25 m objemu přes 1000 do 3000 m3 nezakrytého | kus | 2 |  | 0 | CS ÚRS 2024 01 |  |  | základní |  | 0 | 0 | 0 | 0 | 0 | 4 | K | 2 |  |  |  | ROZPOCET | 0 | 0 | 0 | 0 | 0 | 1 | 0 | 4 | -983523053
36 | K | 946111111 | Montáž pojízdných věží trubkových/dílcových š od 0,6 do 0,9 m dl do 3,2 m v do 1,5 m | kus | 5 |  | 0 | CS ÚRS 2024 01 |  |  | základní |  | 0 | 0 | 0 | 0 | 0 | 4 | K | 2 |  |  |  | ROZPOCET | 0 | 0 | 0 | 0 | 0 | 1 | 0 | 4 | -1567670134
37 | K | 946111211 | Příplatek k pojízdným věžím š od 0,6 do 0,9 m dl do 3,2 m v do 1,5 m za každý den použití | kus | 450 |  | 0 | CS ÚRS 2024 01 |  |  | základní |  | 0 | 0 | 0 | 0 | 0 | 4 | K | 2 |  |  |  | ROZPOCET | 0 | 0 | 0 | 0 | 0 | 1 | 0 | 4 | 1920813050
38 | K | 946111811 | Demontáž pojízdných věží trubkových/dílcových š od 0,6 do 0,9 m dl do 3,2 m v do 1,5 m | kus | 5 |  | 0 | CS ÚRS 2024 01 |  |  | základní |  | 0 | 0 | 0 | 0 | 0 | 4 | K | 2 |  |  |  | ROZPOCET | 0 | 0 | 0 | 0 | 0 | 1 | 0 | 4 | -1991016786
39 | K | 946111113 | Montáž pojízdných věží trubkových/dílcových š od 0,6 do 0,9 m dl do 3,2 m v přes 2,5 do 3,5 m | kus | 5 |  | 0 | CS ÚRS 2024 01 |  |  | základní |  | 0 | 0 | 0 | 0 | 0 | 4 | K | 2 |  |  |  | ROZPOCET | 0 | 0 | 0 | 0 | 0 | 1 | 0 | 4 | -1972765531
40 | K | 946111213 | Příplatek k pojízdným věžím š od 0,6 do 0,9 m dl do 3,2 m v přes 2,5 do 3,5 m za každý den použití | kus | 450 |  | 0 | CS ÚRS 2024 01 |  |  | základní |  | 0 | 0 | 0 | 0 | 0 | 4 | K | 2 |  |  |  | ROZPOCET | 0 | 0 | 0 | 0 | 0 | 1 | 0 | 4 | 980352873
41 | K | 946111813 | Demontáž pojízdných věží trubkových/dílcových š od 0,6 do 0,9 m dl do 3,2 m v přes 2,5 do 3,5 m | kus | 5 |  | 0 | CS ÚRS 2024 01 |  |  | základní |  | 0 | 0 | 0 | 0 | 0 | 4 | K | 2 |  |  |  | ROZPOCET | 0 | 0 | 0 | 0 | 0 | 1 | 0 | 4 | 1732120146
42 | K | 946111311 | Odborná prohlídka pojízdných věží trubkových nebo dílcových v do 1,5 m | kus | 5 |  | 0 | CS ÚRS 2024 01 |  |  | základní |  | 0 | 0 | 0 | 0 | 0 | 4 | K | 2 |  |  |  | ROZPOCET | 0 | 0 | 0 | 0 | 0 | 1 | 0 | 4 | 293844742
43 | K | 946111312 | Odborná prohlídka pojízdných věží trubkových nebo dílcových v přes 1,5 do 5,5 m | kus | 5 |  | 0 | CS ÚRS 2024 01 |  |  | základní |  | 0 | 0 | 0 | 0 | 0 | 4 | K | 2 |  |  |  | ROZPOCET | 0 | 0 | 0 | 0 | 0 | 1 | 0 | 4 | -1423232679
44 | K | 949111112 | Montáž lešení lehkého kozového trubkového v přes 1,2 do 1,9 m | sada | 15 |  | 0 | CS ÚRS 2024 01 |  |  | základní |  | 0 | 0 | 0 | 0 | 0 | 4 | K | 2 |  |  |  | ROZPOCET | 0 | 0 | 0 | 0 | 0 | 1 | 0 | 4 | -66575996
45 | K | 949111212 | Příplatek k lešení lehkému kozovému trubkovému v přes 1,2 do 1,9 m za každý den použití | sada | 1800 |  | 0 | CS ÚRS 2024 01 |  |  | základní |  | 0 | 0 | 0 | 0 | 0 | 4 | K | 2 |  |  |  | ROZPOCET | 0 | 0 | 0 | 0 | 0 | 1 | 0 | 4 | 1188475868
46 | K | 949111812 | Demontáž lešení lehkého kozového trubkového v přes 1,2 do 1,9 m | sada | 15 |  | 0 | CS ÚRS 2024 01 |  |  | základní |  | 0 | 0 | 0 | 0 | 0 | 4 | K | 2 |  |  |  | ROZPOCET | 0 | 0 | 0 | 0 | 0 | 1 | 0 | 4 | 888722995
47 | K | 949111113 | Montáž lešení lehkého kozového trubkového v přes 1,9 do 2,5 m | sada | 10 |  | 0 | CS ÚRS 2024 01 |  |  | základní |  | 0 | 0 | 0 | 0 | 0 | 4 | K | 2 |  |  |  | ROZPOCET | 0 | 0 | 0 | 0 | 0 | 1 | 0 | 4 | 99827090
48 | K | 949111213 | Příplatek k lešení lehkému kozovému trubkovému v přes 1,9 do 2,5 m za každý den použití | sada | 1200 |  | 0 | CS ÚRS 2024 01 |  |  | základní |  | 0 | 0 | 0 | 0 | 0 | 4 | K | 2 |  |  |  | ROZPOCET | 0 | 0 | 0 | 0 | 0 | 1 | 0 | 4 | -145217513
49 | K | 949111813 | Demontáž lešení lehkého kozového trubkového v přes 1,9 do 2,5 m | sada | 10 |  | 0 | CS ÚRS 2024 01 |  |  | základní |  | 0 | 0 | 0 | 0 | 0 | 4 | K | 2 |  |  |  | ROZPOCET | 0 | 0 | 0 | 0 | 0 | 1 | 0 | 4 | 2069043329
50 | K | 962031133 | Bourání příček nebo přizdívek z cihel pálených tl přes 100 do 150 mm | m2 | 254.605 |  | 0 | CS ÚRS 2024 01 |  |  | základní |  | 0 | 0 | 0 | 0.261 | 66.4519 | 4 | K | 2 |  |  |  | ROZPOCET | 0 | 0 | 0 | 0 | 0 | 1 | 0 | 4 | 288652749
| VV |  | (0,3*2)+(0,8*2)+(0,6*2,3) |  | 3.58 | [13 empty] | VV | 2 | 2 | True | 0 | ROZPOCET
| VV |  | 3,2*(1,825+1,825+2+3+2,9+2,9+2,9+2,9+2,9+2,9+0,8+14,495+1,5+1,625+2,205) |  | 149.36 | [13 empty] | VV | 2 | 2 | True | 0 | ROZPOCET
| VV |  | 3,25*(3,45+3,45) |  | 22.425 | [13 empty] | VV | 2 | 2 | True | 0 | ROZPOCET
| VV |  | 3*(2,28+2,28+1,875+1,875+2,27+1,55+0,8+1,55+0,9+0,9+2) |  | 54.84 | [13 empty] | VV | 2 | 2 | True | 0 | ROZPOCET
| VV |  | (0,1*2)*2+(0,9*2)+(2,375*3)+(0,9*3)+(2,5*2,75)+(1*2*2,75) |  | 24.4 | [13 empty] | VV | 2 | 2 | True | 0 | ROZPOCET
| VV |  | Součet |  | 254.605 | [13 empty] | VV | 2 | 4 | True | 1 | ROZPOCET
51 | K | 965042121 | Bourání podkladů pod dlažby nebo mazanin betonových nebo z litého asfaltu tl do 100 mm pl do 1 m2 | m3 | 3.84 |  | 0 | CS ÚRS 2024 01 |  |  | základní |  | 0 | 0 | 0 | 2.2 | 8.448 | 4 | K | 2 |  |  |  | ROZPOCET | 0 | 0 | 0 | 0 | 0 | 1 | 0 | 4 | 350404884
| VV |  | Čistící zony | [15 empty] | VV | 2 | 1 | True | 0 | ROZPOCET
| VV |  | 1,6*0,6*4 |  | 3.84 | [13 empty] | VV | 2 | 2 | True | 0 | ROZPOCET
| VV |  | Součet |  | 3.84 | [13 empty] | VV | 2 | 4 | True | 1 | ROZPOCET
52 | K | 965042141 | Bourání podkladů pod dlažby nebo mazanin betonových nebo z litého asfaltu tl do 100 mm pl přes 4 m2 | m3 | 57.138 |  | 0 | CS ÚRS 2024 01 |  |  | základní |  | 0 | 0 | 0 | 2.2 | 125.7036 | 4 | K | 2 |  |  |  | ROZPOCET | 0 | 0 | 0 | 0 | 0 | 1 | 0 | 4 | -390330879
| VV |  | 15,29+23,08+18,768 |  | 57.138 | [13 empty] | VV | 2 | 2 | True | 0 | ROZPOCET
| VV |  | Součet |  | 57.138 | [13 empty] | VV | 2 | 4 | True | 1 | ROZPOCET
53 | K | 967031132 | Přisekání rovných ostění v cihelném zdivu na MV nebo MVC | m2 | 6.9 |  | 0 | CS ÚRS 2024 01 |  |  | základní |  | 0 | 0 | 0 | 0.055 | 0.3795 | 4 | K | 2 |  |  |  | ROZPOCET | 0 | 0 | 0 | 0 | 0 | 1 | 0 | 4 | 548214544
| VV |  | ((1+2)+(3,5+3,5+1+1))*0,325+((1+1+1+1)*3*0,25) |  | 6.9 | [13 empty] | VV | 2 | 2 | True | 0 | ROZPOCET
| VV |  | Součet |  | 6.9 | [13 empty] | VV | 2 | 4 | True | 1 | ROZPOCET
54 | K | 971033651 | Vybourání otvorů ve zdivu cihelném pl do 4 m2 na MVC nebo MV tl do 600 mm | m3 | 3.288 |  | 0 | CS ÚRS 2024 01 |  |  | základní |  | 0 | 0 | 0 | 1.8 | 5.9184 | 4 | K | 2 |  |  |  | ROZPOCET | 0 | 0 | 0 | 0 | 0 | 1 | 0 | 4 | 1537435342
| VV |  | ((1*2)+(3,5*1))*0,325+((1+1)*3*0,25) |  | 3.288 | [13 empty] | VV | 2 | 2 | True | 0 | ROZPOCET
| VV |  | Součet |  | 3.288 | [13 empty] | VV | 2 | 4 | True | 1 | ROZPOCET
55 | K | 971033R01 | Vybourání zvukové kabiny vč. likvidace | kpl | 2 |  | 0 |  |  |  | základní |  | 0 | 0 | 0 | 1.8 | 3.6 | 4 | K | 2 |  |  |  | ROZPOCET | 0 | 0 | 0 | 0 | 0 | 1 | 0 | 4 | 798640959
| VV |  | 1+1 |  | 2 | [13 empty] | VV | 2 | 2 | True | 0 | ROZPOCET
| VV |  | Součet |  | 2 | [13 empty] | VV | 2 | 4 | True | 1 | ROZPOCET
56 | K | 993121111 | Dovoz a odvoz lešení prostorového lehkého do 10 km včetně naložení a složení | m3 | 5755.413 |  | 0 | CS ÚRS 2024 01 |  |  | základní |  | 0 | 0 | 0 | 0 | 0 | 4 | K | 2 |  |  |  | ROZPOCET | 0 | 0 | 0 | 0 | 0 | 1 | 0 | 4 | -336225509
| VV |  | 2517,6+3237,813 |  | 5755.413 | [13 empty] | VV | 2 | 2 | True | 0 | ROZPOCET
| VV |  | Součet |  | 5755.413 | [13 empty] | VV | 2 | 4 | True | 1 | ROZPOCET
57 | K | 993121119 | Příplatek k ceně dovozu a odvozu lešení prostorového lehkého ZKD 10 km přes 10 km | m3 | 5755.413 |  | 0 | CS ÚRS 2024 01 |  |  | základní |  | 0 | 0 | 0 | 0 | 0 | 4 | K | 2 |  |  |  | ROZPOCET | 0 | 0 | 0 | 0 | 0 | 1 | 0 | 4 | -779575858
| VV |  | 2517,6+3237,813 |  | 5755.413 | [13 empty] | VV | 2 | 2 | True | 0 | ROZPOCET
| VV |  | Součet |  | 5755.413 | [13 empty] | VV | 2 | 4 | True | 1 | ROZPOCET
| D | 997 | Přesun sutě |  |  |  | 0 | [5 empty] | 0 |  | 0 |  | 0 | 1 | D | 1 |  |  |  | ROZPOCET | [6 empty] | 0
58 | K | 997013115 | Vnitrostaveništní doprava suti a vybouraných hmot pro budovy v přes 15 do 18 m | t | 278.461 |  | 0 | CS ÚRS 2024 01 |  |  | základní |  | 0 | 0 | 0 | 0 | 0 | 4 | K | 2 |  |  |  | ROZPOCET | 0 | 0 | 0 | 0 | 0 | 1 | 0 | 4 | 983005530
59 | K | 997013501 | Odvoz suti a vybouraných hmot na skládku nebo meziskládku do 1 km se složením | t | 278.461 |  | 0 | CS ÚRS 2024 01 |  |  | základní |  | 0 | 0 | 0 | 0 | 0 | 4 | K | 2 |  |  |  | ROZPOCET | 0 | 0 | 0 | 0 | 0 | 1 | 0 | 4 | -918219321
60 | K | 997013509 | Příplatek k odvozu suti a vybouraných hmot na skládku ZKD 1 km přes 1 km | t | 278.461 |  | 0 | CS ÚRS 2024 01 |  |  | základní |  | 0 | 0 | 0 | 0 | 0 | 4 | K | 2 |  |  |  | ROZPOCET | 0 | 0 | 0 | 0 | 0 | 1 | 0 | 4 | 1052388251
61 | K | 997013609 | Poplatek za uložení na skládce (skládkovné) stavebního odpadu ze směsí nebo oddělených frakcí betonu, cihel a keramických výrobků kód odpadu 17 01 07 | t | 274.732 |  | 0 | CS ÚRS 2024 01 |  |  | základní |  | 0 | 0 | 0 | 0 | 0 | 4 | K | 2 |  |  |  | ROZPOCET | 0 | 0 | 0 | 0 | 0 | 1 | 0 | 4 | -604991366
| D | 998 | Přesun hmot |  |  |  | 0 | [5 empty] | 0 |  | 0 |  | 0 | 1 | D | 1 |  |  |  | ROZPOCET | [6 empty] | 0
62 | K | 998011003 | Přesun hmot pro budovy zděné v přes 12 do 24 m | t | 242.335 |  | 0 | CS ÚRS 2024 01 |  |  | základní |  | 0 | 0 | 0 | 0 | 0 | 4 | K | 2 |  |  |  | ROZPOCET | 0 | 0 | 0 | 0 | 0 | 1 | 0 | 4 | -54566159
| D | PSV | Práce a dodávky PSV |  |  |  | 0 | [5 empty] | 0 |  | 65.5642 |  | 60.3581 | 2 | D | 0 |  |  |  | ROZPOCET | [6 empty] | 0
| D | 711 | Izolace proti vodě, vlhkosti a plynům |  |  |  | 0 | [5 empty] | 0 |  | 0.60773 |  | 0 | 2 | D | 1 |  |  |  | ROZPOCET | [6 empty] | 0
63 | K | 711191201 | Provedení izolace proti zemní vlhkosti hydroizolační stěrkou vodorovné na betonu, 2 vrstvy | m2 | 73.42 |  | 0 | CS ÚRS 2024 01 |  |  | základní |  | 0 | 0 | 0 | 0 | 0 | 16 | K | 2 |  |  |  | ROZPOCET | 0 | 0 | 0 | 0 | 0 | 1 | 0 | 16 | 990718318
| VV |  | Skladba P09 a P07 | [15 empty] | VV | 2 | 1 | True | 0 | ROZPOCET
| VV |  | 3,93+5,67+2,56+2,15+2,15+4,93+4,3+3,88+2,08 |  | 31.65 | [13 empty] | VV | 2 | 2 | True | 0 | ROZPOCET
| VV |  | 3,29+1,97+5,28+10,21+10,12+3,18+2,14+5,58 |  | 41.77 | [13 empty] | VV | 2 | 2 | True | 0 | ROZPOCET
| VV |  | Součet |  | 73.42 | [13 empty] | VV | 2 | 4 | True | 1 | ROZPOCET
64 | M | 58581005 | malta těsnící hydraulicky rychle tuhnoucí se síranovzdorným pojivem | kg | 110.13 |  | 0 | CS ÚRS 2024 01 |  |  | základní |  | 0 | 0.001 | 0.11013 | 0 | 0 | 32 | M | 2 |  |  |  | ROZPOCET | 0 | 0 | 0 | 0 | 0 | 1 | 0 | 16 | -912427801
| VV |  | 73,42*1,5 |  | 110.13 | [13 empty] | VV | 2 | 2 | True | 0 | ROZPOCET
| VV |  | Součet |  | 110.13 | [13 empty] | VV | 2 | 4 | True | 1 | ROZPOCET
65 | K | 711192202 | Provedení izolace proti zemní vlhkosti hydroizolační stěrkou svislé na zdivu, 2 vrstvy | m2 | 329.609 |  | 0 | CS ÚRS 2024 01 |  |  | základní |  | 0 | 0 | 0 | 0 | 0 | 16 | K | 2 |  |  |  | ROZPOCET | 0 | 0 | 0 | 0 | 0 | 1 | 0 | 16 | -222861698
| VV |  | ST 06 | [15 empty] | VV | 2 | 1 | True | 0 | ROZPOCET
| VV |  | (2*7,95)-(0,8*1,97)-(0,73*0,95)+(0,15*(0,25+0,25))+(3*20,78)-(0,8*1,97)-(1,275*0,95*2)+(0,15*(0,65*4))+(2*9,95)-(0,9*1,97)+(2*7,02)-(0,6*1,97) |  | 103.422 | [13 empty] | VV | 2 | 2 | True | 0 | ROZPOCET
| VV |  | -(2,025*1,65)+(0,15*(0,35*2))+(2*6,32)-(0,6*1,97)-(2,025*2)+(2*(9,35+0,91+0,91+1,285+1,285))-(0,7*1,97)-(0,725*0,9*2)+(0,15*0,5*4) |  | 29.268 | [13 empty] | VV | 2 | 2 | True | 0 | ROZPOCET
| VV |  | (2*8,65)-(0,7*1,97)+(2*8,07)-(0,7*1,97)+(2*6,42)-(0,6*1,97)+(2*7,58)-(0,7*1,97)-(0,725*0,5*2)+(2*6,46*2)-(0,6*1,97*2) |  | 78.872 | [13 empty] | VV | 2 | 2 | True | 0 | ROZPOCET
| VV |  | (2*9,31)-(0,8*1,97)-(0,5*0,725*2)+(0,15*(0,5*8))+(2*13,72)-(0,8*1,97*2)-(0,5*2,025) |  | 40.195 | [13 empty] | VV | 2 | 2 | True | 0 | ROZPOCET
| VV |  | (0,15*(0,5*2)) |  | 0.15 | [13 empty] | VV | 2 | 2 | True | 0 | ROZPOCET
| VV |  | (2*(13,68+0,965+0,4))-(0,9*1,97)-(0,5*2,025)+(2*7,33)-(0,9*1,97)-(0,6*1,97*2)-(0,5*0,725*2)+(0,15*(0,5*4))+(2*(6,71+0,85))-(0,6*1,97*2) |  | 50.159 | [13 empty] | VV | 2 | 2 | True | 0 | ROZPOCET
| VV |  | (2*9,58)-(0,9*1,97)-(0,5*0,725*2)+(0,15*(0,5*4))+(2*2,99*2)-(0,7*1,97) |  | 27.543 | [13 empty] | VV | 2 | 2 | True | 0 | ROZPOCET
| VV |  | Součet |  | 329.609 | [13 empty] | VV | 2 | 4 | True | 1 | ROZPOCET
66 | M | 58581005 | malta těsnící hydraulicky rychle tuhnoucí se síranovzdorným pojivem | kg | 494.414 |  | 0 | CS ÚRS 2024 01 |  |  | základní |  | 0 | 0.001 | 0.49441 | 0 | 0 | 32 | M | 2 |  |  |  | ROZPOCET | 0 | 0 | 0 | 0 | 0 | 1 | 0 | 16 | 1482856954
| VV |  | 329,609*1,5 |  | 494.414 | [13 empty] | VV | 2 | 2 | True | 1 | ROZPOCET
67 | K | 711199101 | Provedení těsnícího pásu do spoje dilatační nebo styčné spáry podlaha - stěna | m | 151.79 |  | 0 | CS ÚRS 2024 01 |  |  | základní |  | 0 | 0 | 0 | 0 | 0 | 16 | K | 2 |  |  |  | ROZPOCET | 0 | 0 | 0 | 0 | 0 | 1 | 0 | 16 | -396295603
| VV |  | 7,95+20,81+9,95+7,02+6,32+9,35+8,07+8,65+6,42+7,58+6,46+9,31+13,72+13,68+7,33+6,71+9,58+2,99+2,99-13,1 |  | 151.79 | [13 empty] | VV | 2 | 2 | True | 0 | ROZPOCET
| VV |  | Součet |  | 151.79 | [13 empty] | VV | 2 | 4 | True | 1 | ROZPOCET
68 | M | 28355020 | páska pružná těsnící hydroizolační š do 85mm | m | 159.38 |  | 0 | CS ÚRS 2024 01 |  |  | základní |  | 0 | 2e-05 | 0.0031876 | 0 | 0 | 32 | M | 2 |  |  |  | ROZPOCET | 0 | 0 | 0 | 0 | 0 | 1 | 0 | 16 | 1290787375
| VV |  | 151,79*1,05 'Přepočtené koeficientem množství |  | 159.38 | [13 empty] | VV | 2 | 2 | False | 1 | ROZPOCET
69 | K | 998711203 | Přesun hmot procentní pro izolace proti vodě, vlhkosti a plynům v objektech v přes 12 do 60 m | % |  |  | 0 | CS ÚRS 2024 01 |  |  | základní |  | 0 | 0 | 0 | 0 | 0 | 16 | K | 2 |  |  |  | ROZPOCET | 0 | 0 | 0 | 0 | 0 | 1 | 0 | 16 | 747265207
| D | 714 | Akustická a protiotřesová opatření |  |  |  | 0 | [5 empty] | 0 |  | 0.11378 |  | 0.1165 | 2 | D | 1 |  |  |  | ROZPOCET | [6 empty] | 0
70 | K | 714110803 | Demontáž akustických obkladů z dřevěných akustických lamelových obkladů ukotvených na rošt z latí | m2 | 38.834 |  | 0 | CS ÚRS 2024 01 |  |  | základní |  | 0 | 0 | 0 | 0.003 | 0.1165 | 16 | K | 2 |  |  |  | ROZPOCET | 0 | 0 | 0 | 0 | 0 | 1 | 0 | 16 | 1213026868
| VV |  | ST 03 z BIM | [15 empty] | VV | 2 | 1 | True | 0 | ROZPOCET
| VV |  | 529,39*0,05 |  | 26.47 | [13 empty] | VV | 2 | 2 | True | 0 | ROZPOCET
| VV |  | Podhledy akustické | [15 empty] | VV | 2 | 1 | True | 0 | ROZPOCET
| VV |  | (17,35+7,9+174,07+47,95)*0,05 |  | 12.364 | [13 empty] | VV | 2 | 2 | True | 0 | ROZPOCET
| VV |  | Součet |  | 38.834 | [13 empty] | VV | 2 | 4 | True | 1 | ROZPOCET
71 | K | 714193001 | Montáž pohltivých obkladů z dřevěných panelů uzávěry vzduchových polštářů deskami | m2 | 38.834 |  | 0 | CS ÚRS 2024 01 |  |  | základní |  | 0 | 3e-05 | 0.001165 | 0 | 0 | 16 | K | 2 |  |  |  | ROZPOCET | 0 | 0 | 0 | 0 | 0 | 1 | 0 | 16 | 1452204049
| VV |  | ST 03 z BIM | [15 empty] | VV | 2 | 1 | True | 0 | ROZPOCET
| VV |  | 529,39*0,05 |  | 26.47 | [13 empty] | VV | 2 | 2 | True | 0 | ROZPOCET
| VV |  | Podhledy akustické | [15 empty] | VV | 2 | 1 | True | 0 | ROZPOCET
| VV |  | (17,35+7,9+174,07+47,95)*0,05 |  | 12.364 | [13 empty] | VV | 2 | 2 | True | 0 | ROZPOCET
| VV |  | Součet |  | 38.834 | [13 empty] | VV | 2 | 4 | True | 1 | ROZPOCET
72 | M | 60711120 | deska dřevovláknitá sololit I tl 3,2mm rozměr 1220x2750mm | m2 | 38.834 |  | 0 | CS ÚRS 2024 01 |  |  | základní |  | 0 | 0.0029 | 0.11262 | 0 | 0 | 32 | M | 2 |  |  |  | ROZPOCET | 0 | 0 | 0 | 0 | 0 | 1 | 0 | 16 | 302896764
73 | K | 998714203 | Přesun hmot procentní pro akustická a protiotřesová opatření v objektech v do 24 m | % |  |  | 0 | CS ÚRS 2024 01 |  |  | základní |  | 0 | 0 | 0 | 0 | 0 | 16 | K | 2 |  |  |  | ROZPOCET | 0 | 0 | 0 | 0 | 0 | 1 | 0 | 16 | -192552098
| D | 762 | Konstrukce tesařské |  |  |  | 0 | [5 empty] | 0 |  | 13.4737 |  | 15.4177 | 2 | D | 1 |  |  |  | ROZPOCET | [6 empty] | 0
74 | K | 762521812 | Demontáž podlah bez polštářů z prken nebo fošen tloušťky přes 32 mm | m2 | 390.47 |  | 0 | CS ÚRS 2024 01 |  |  | základní |  | 0 | 0 | 0 | 0.024 | 9.3713 | 16 | K | 2 |  |  |  | ROZPOCET | 0 | 0 | 0 | 0 | 0 | 1 | 0 | 16 | 78992448
| VV |  | Skladba P11 | [15 empty] | VV | 2 | 1 | True | 0 | ROZPOCET
| VV |  | 43,44+34,33+199,29+2,82+2,85 |  | 282.73 | [13 empty] | VV | 2 | 2 | True | 0 | ROZPOCET
| VV |  | Skladba P12 | [15 empty] | VV | 2 | 1 | True | 0 | ROZPOCET
| VV |  | 47,97+59,77 |  | 107.74 | [13 empty] | VV | 2 | 2 | True | 0 | ROZPOCET
| VV |  | Součet |  | 390.47 | [13 empty] | VV | 2 | 4 | True | 1 | ROZPOCET
75 | K | 762523104 | Položení podlahy z hoblovaných prken na sraz | m2 | 413.954 |  | 0 | CS ÚRS 2024 01 |  |  | základní |  | 0 | 0 | 0 | 0 | 0 | 16 | K | 2 |  |  |  | ROZPOCET | 0 | 0 | 0 | 0 | 0 | 1 | 0 | 16 | -1771922599
| VV |  | Skladba P11 | [15 empty] | VV | 2 | 1 | True | 0 | ROZPOCET
| VV |  | 43,44+34,33+199,29+2,82+2,85 |  | 282.73 | [13 empty] | VV | 2 | 2 | True | 0 | ROZPOCET
| VV |  | Skladba P12 | [15 empty] | VV | 2 | 1 | True | 0 | ROZPOCET
| VV |  | 47,95+59,77 |  | 107.72 | [13 empty] | VV | 2 | 2 | True | 0 | ROZPOCET
| VV |  | P13 | [15 empty] | VV | 2 | 1 | True | 0 | ROZPOCET
| VV |  | (5,1*2,85)+(0,551) |  | 15.086 | [13 empty] | VV | 2 | 2 | True | 0 | ROZPOCET
| VV |  | P14 | [15 empty] | VV | 2 | 1 | True | 0 | ROZPOCET
| VV |  | 1*8,418 |  | 8.418 | [13 empty] | VV | 2 | 2 | True | 0 | ROZPOCET
| VV |  | Součet |  | 413.954 | [13 empty] | VV | 2 | 4 | True | 1 | ROZPOCET
76 | M | 60516R01 | řezivo topolové sušené, prkná tl 50x150mm | m3 | 20.698 |  | 0 |  |  |  | základní |  | 0 | 0.5 | 10.349 | 0 | 0 | 32 | M | 2 |  |  |  | ROZPOCET | 0 | 0 | 0 | 0 | 0 | 1 | 0 | 16 | 601692447
| VV |  | Skladba P11 | [15 empty] | VV | 2 | 1 | True | 0 | ROZPOCET
| VV |  | 0,05*(43,44+34,33+199,29+2,82+2,85) |  | 14.137 | [13 empty] | VV | 2 | 2 | True | 0 | ROZPOCET
| VV |  | Skladba P12 | [15 empty] | VV | 2 | 1 | True | 0 | ROZPOCET
| VV |  | 0,05*(47,95+59,77) |  | 5.386 | [13 empty] | VV | 2 | 2 | True | 0 | ROZPOCET
| VV |  | P13 | [15 empty] | VV | 2 | 1 | True | 0 | ROZPOCET
| VV |  | ((5,1*2,85)+(0,551))*0,05 |  | 0.754 | [13 empty] | VV | 2 | 2 | True | 0 | ROZPOCET
| VV |  | P14 | [15 empty] | VV | 2 | 1 | True | 0 | ROZPOCET
| VV |  | 1*8,418*0,05 |  | 0.421 | [13 empty] | VV | 2 | 2 | True | 0 | ROZPOCET
| VV |  | Součet |  | 20.698 | [13 empty] | VV | 2 | 4 | True | 1 | ROZPOCET
77 | K | 762711810 | Demontáž prostorových vázaných kcí z hraněného řeziva průřezové pl do 120 cm2 | m | 635.645 |  | 0 | CS ÚRS 2024 01 |  |  | základní |  | 0 | 0 | 0 | 0.006 | 3.8139 | 16 | K | 2 |  |  |  | ROZPOCET | 0 | 0 | 0 | 0 | 0 | 1 | 0 | 16 | 432571105
| VV |  | Skldba P11 | [15 empty] | VV | 2 | 1 | True | 0 | ROZPOCET
| VV |  | Konstrukce podperna podlahy z hranolu 80x80mm - odhad | [15 empty] | VV | 2 | 1 | True | 0 | ROZPOCET
| VV |  | ((16,495*15)+(11,42*6)+(10,225*6*2)+(4,18*4*2)+(3,58*2)+(8*2)) |  | 495.245 | [13 empty] | VV | 2 | 2 | True | 0 | ROZPOCET
| VV |  | Skladba P12 | [15 empty] | VV | 2 | 1 | True | 0 | ROZPOCET
| VV |  | 6*0,9*12+7*0,9*12 |  | 140.4 | [13 empty] | VV | 2 | 2 | True | 0 | ROZPOCET
| VV |  | Součet |  | 635.645 | [13 empty] | VV | 2 | 4 | True | 1 | ROZPOCET
78 | K | 762713111 | Montáž prostorové vázané kce z hoblovaného řeziva průřezové pl do 120 cm2 | m | 741.195 |  | 0 | CS ÚRS 2024 01 |  |  | základní |  | 0 | 0 | 0 | 0 | 0 | 16 | K | 2 |  |  |  | ROZPOCET | 0 | 0 | 0 | 0 | 0 | 1 | 0 | 16 | 779215466
| VV |  | Skldba P11 | [15 empty] | VV | 2 | 1 | True | 0 | ROZPOCET
| VV |  | Konstrukce podperna podlahy z hranolu 80x80mm - odhad | [15 empty] | VV | 2 | 1 | True | 0 | ROZPOCET
| VV |  | ((16,495*15)+(11,42*6)+(10,225*6*2)+(4,18*4*2)+(3,58*2)+(8*2)) |  | 495.245 | [13 empty] | VV | 2 | 2 | True | 0 | ROZPOCET
| VV |  | Skladba P12 | [15 empty] | VV | 2 | 1 | True | 0 | ROZPOCET
| VV |  | 6*0,9*12+7*0,9*12 |  | 140.4 | [13 empty] | VV | 2 | 2 | True | 0 | ROZPOCET
| VV |  | P13 | [15 empty] | VV | 2 | 1 | True | 0 | ROZPOCET
| VV |  | 1,75*9*4+1,1*9*2+1*4 |  | 86.8 | [13 empty] | VV | 2 | 2 | True | 0 | ROZPOCET
| VV |  | P14 | [15 empty] | VV | 2 | 1 | True | 0 | ROZPOCET
| VV |  | (6,375*2)+(1*6) |  | 18.75 | [13 empty] | VV | 2 | 2 | True | 0 | ROZPOCET
| VV |  | Součet |  | 741.195 | [13 empty] | VV | 2 | 4 | True | 1 | ROZPOCET
79 | M | 60512125 | hranol stavební řezivo průřezu do 120cm2 do dl 6m | m3 | 4.745 |  | 0 | CS ÚRS 2024 01 |  |  | základní |  | 0 | 0.55 | 2.6098 | 0 | 0 | 32 | M | 2 |  |  |  | ROZPOCET | 0 | 0 | 0 | 0 | 0 | 1 | 0 | 16 | 912670274
| VV |  | Skldba P11 | [15 empty] | VV | 2 | 1 | True | 0 | ROZPOCET
| VV |  | Konstrukce podperna podlahy z hranolu 80x80mm - odhad | [15 empty] | VV | 2 | 1 | True | 0 | ROZPOCET
| VV |  | 0,08*0,08*((16,495*15)+(11,42*6)+(10,225*6*2)+(4,18*4*2)+(3,58*2)+(8*2)) |  | 3.17 | [13 empty] | VV | 2 | 2 | True | 0 | ROZPOCET
| VV |  | Skladba P12 | [15 empty] | VV | 2 | 1 | True | 0 | ROZPOCET
| VV |  | 0,08*0,08*(6*0,9*12+7*0,9*12) |  | 0.899 | [13 empty] | VV | 2 | 2 | True | 0 | ROZPOCET
| VV |  | P13 | [15 empty] | VV | 2 | 1 | True | 0 | ROZPOCET
| VV |  | 0,08*0,08*(1,75*9*4+1,1*9*2+1*4) |  | 0.556 | [13 empty] | VV | 2 | 2 | True | 0 | ROZPOCET
| VV |  | P14 | [15 empty] | VV | 2 | 1 | True | 0 | ROZPOCET
| VV |  | 0,08*0,08*((6,375*2)+(1*6)) |  | 0.12 | [13 empty] | VV | 2 | 2 | True | 0 | ROZPOCET
| VV |  | Součet |  | 4.745 | [13 empty] | VV | 2 | 4 | True | 1 | ROZPOCET
80 | K | 762795000 | Spojovací prostředky pro montáž prostorových vázaných kcí | m3 | 21.28 |  | 0 | CS ÚRS 2024 01 |  |  | základní |  | 0 | 0.0242 | 0.51498 | 0 | 0 | 16 | K | 2 |  |  |  | ROZPOCET | 0 | 0 | 0 | 0 | 0 | 1 | 0 | 16 | 1357117633
| VV |  | 16,535+4,745 |  | 21.28 | [13 empty] | VV | 2 | 2 | True | 0 | ROZPOCET
| VV |  | Součet |  | 21.28 | [13 empty] | VV | 2 | 4 | True | 1 | ROZPOCET
81 | K | 762953R01 | Demontáž dřevěného vestavěného patra vč. konstrukci | m2 | 89.3 |  | 0 |  |  |  | základní |  | 0 | 0 | 0 | 0.025 | 2.2325 | 16 | K | 2 |  |  |  | ROZPOCET | 0 | 0 | 0 | 0 | 0 | 1 | 0 | 16 | 396016007
| VV |  | 4,75*9,5+9,3*4,75 |  | 89.3 | [13 empty] | VV | 2 | 2 | True | 0 | ROZPOCET
| VV |  | Součet |  | 89.3 | [13 empty] | VV | 2 | 4 | True | 1 | ROZPOCET
82 | K | 998762203 | Přesun hmot procentní pro kce tesařské v objektech v přes 12 do 24 m | % |  |  | 0 | CS ÚRS 2024 01 |  |  | základní |  | 0 | 0 | 0 | 0 | 0 | 16 | K | 2 |  |  |  | ROZPOCET | 0 | 0 | 0 | 0 | 0 | 1 | 0 | 16 | 1759609398
| D | 763 | Konstrukce suché výstavby |  |  |  | 0 | [5 empty] | 0 |  | 3.5338 |  | 0.86417 | 2 | D | 1 |  |  |  | ROZPOCET | [6 empty] | 0
83 | K | 763111411 | SDK příčka tl 100 mm profil CW+UW 50 desky 2xA 12,5 s izolací EI 60 Rw do 51 dB | m2 | 60.348 |  | 0 | CS ÚRS 2024 01 |  |  | základní |  | 0 | 0.04428 | 2.6722 | 0 | 0 | 16 | K | 2 |  |  |  | ROZPOCET | 0 | 0 | 0 | 0 | 0 | 1 | 0 | 16 | 1816857190
| VV |  | 3.NP | [15 empty] | VV | 2 | 1 | True | 0 | ROZPOCET
| VV |  | 3*(5,072+0,25+7,665+2,674+2,8+1,655) |  | 60.348 | [13 empty] | VV | 2 | 2 | True | 0 | ROZPOCET
| VV |  | Součet |  | 60.348 | [13 empty] | VV | 2 | 4 | True | 1 | ROZPOCET
84 | K | 763111811 | Demontáž SDK příčky s jednoduchou ocelovou nosnou konstrukcí opláštění jednoduché | m2 | 27.218 |  | 0 | CS ÚRS 2024 01 |  |  | základní |  | 0 | 0 | 0 | 0.03175 | 0.86417 | 16 | K | 2 |  |  |  | ROZPOCET | 0 | 0 | 0 | 0 | 0 | 1 | 0 | 16 | -1251585262
| VV |  | 5,73*4,75 |  | 27.218 | [13 empty] | VV | 2 | 2 | True | 0 | ROZPOCET
| VV |  | Součet |  | 27.218 | [13 empty] | VV | 2 | 4 | True | 1 | ROZPOCET
85 | K | 763121590 | SDK stěna předsazená pro osazení závěsného WC tl 150 - 250 mm profil CW+UW 50 desky 2xH2 12,5 bez TI | m2 | 9.828 |  | 0 | CS ÚRS 2024 01 |  |  | základní |  | 0 | 0.02963 | 0.2912 | 0 | 0 | 16 | K | 2 |  |  |  | ROZPOCET | 0 | 0 | 0 | 0 | 0 | 1 | 0 | 16 | -940945179
| VV |  | 0,91*1,2*9 |  | 9.828 | [13 empty] | VV | 2 | 2 | True | 0 | ROZPOCET
| VV |  | Součet |  | 9.828 | [13 empty] | VV | 2 | 4 | True | 1 | ROZPOCET
86 | K | 763131521 | SDK podhled desky 2xA 12,5 bez izolace jednovrstvá spodní kce profil CD+UD, EI 30 | m2 | 23.3 |  | 0 | CS ÚRS 2024 01 |  |  | základní |  | 0 | 0.02189 | 0.51004 | 0 | 0 | 16 | K | 2 |  |  |  | ROZPOCET | 0 | 0 | 0 | 0 | 0 | 1 | 0 | 16 | -1686778744
| VV |  | 4,93+4,3+14,07 |  | 23.3 | [13 empty] | VV | 2 | 2 | True | 0 | ROZPOCET
| VV |  | Součet |  | 23.3 | [13 empty] | VV | 2 | 4 | True | 1 | ROZPOCET
87 | K | 763173113 | Montáž úchytu pro WC v SDK kci | kus | 9 |  | 0 | CS ÚRS 2024 01 |  |  | základní |  | 0 | 1e-05 | 9e-05 | 0 | 0 | 16 | K | 2 |  |  |  | ROZPOCET | 0 | 0 | 0 | 0 | 0 | 1 | 0 | 16 | -1716802530
88 | M | 59030731 | konstrukce pro uchycení WC osová rozteč CW profilů 450-625mm | kus | 9 |  | 0 | CS ÚRS 2024 01 |  |  | základní |  | 0 | 0.0067 | 0.0603 | 0 | 0 | 32 | M | 2 |  |  |  | ROZPOCET | 0 | 0 | 0 | 0 | 0 | 1 | 0 | 16 | -2144201087
89 | K | 998763202 | Přesun hmot procentní pro dřevostavby v objektech v přes 12 do 24 m | % |  |  | 0 | CS ÚRS 2024 01 |  |  | základní |  | 0 | 0 | 0 | 0 | 0 | 16 | K | 2 |  |  |  | ROZPOCET | 0 | 0 | 0 | 0 | 0 | 1 | 0 | 16 | -763043750
| D | 766 | Konstrukce truhlářské |  |  |  | 0 | [5 empty] | 0 |  | 1.3746 |  | 2.9171 | 2 | D | 1 |  |  |  | ROZPOCET | [6 empty] | 0
90 | K | 766411811 | Demontáž truhlářského obložení stěn z panelů plochy do 1,5 m2 | m2 | 51 |  | 0 | CS ÚRS 2024 01 |  |  | základní |  | 0 | 0 | 0 | 0.02465 | 1.2571 | 16 | K | 2 |  |  |  | ROZPOCET | 0 | 0 | 0 | 0 | 0 | 1 | 0 | 16 | -927996910
| VV |  | T08 | [15 empty] | VV | 2 | 1 | True | 0 | ROZPOCET
| VV |  | 12*1,5+12*1,5+5*1,5+5*1,5 |  | 51 | [13 empty] | VV | 2 | 2 | True | 0 | ROZPOCET
| VV |  | Součet |  | 51 | [13 empty] | VV | 2 | 4 | True | 1 | ROZPOCET
91 | K | 766414222 | Montáž obložení stěn pl do 5 m2 panely z modřínu a tvrdého dřeva přes 0,60 do 1,50 m2 | m2 | 51 |  | 0 | CS ÚRS 2024 01 |  |  | základní |  | 0 | 0 | 0 | 0 | 0 | 16 | K | 2 |  |  |  | ROZPOCET | 0 | 0 | 0 | 0 | 0 | 1 | 0 | 16 | -1666851801
| VV |  | T08 | [15 empty] | VV | 2 | 1 | True | 0 | ROZPOCET
| VV |  | 12*1,5+12*1,5+5*1,5+5*1,5 |  | 51 | [13 empty] | VV | 2 | 2 | True | 0 | ROZPOCET
| VV |  | Součet |  | 51 | [13 empty] | VV | 2 | 4 | True | 1 | ROZPOCET
92 | K | 766660062 | Montáž dveřních křídel otvíravých dvoukřídlových š přes 1,45 m masivní dřevo s polodrážkou do ocelové zárubně | kus | 4 |  | 0 | CS ÚRS 2024 01 |  |  | základní |  | 0 | 0 | 0 | 0 | 0 | 16 | K | 2 |  |  |  | ROZPOCET | 0 | 0 | 0 | 0 | 0 | 1 | 0 | 16 | 491832419
93 | M | 61164R14 | akusticky izolační dveře dvoukřídlé dřevěné, částečně prosklené, lakované osmo, bezpečnostní dělené izolační trojsklo, bezpečnostní kování, závěsy skryté, madlo nerezové, zámek bezpečnostní vložka do stávající zárubně | kus | 4 |  | 0 |  |  |  | základní |  | 0 | 0.047 | 0.188 | 0 | 0 | 32 | M | 2 |  |  |  | ROZPOCET | 0 | 0 | 0 | 0 | 0 | 1 | 0 | 16 | -1382352721
| VV |  | D10/P | [15 empty] | VV | 2 | 1 | True | 0 | ROZPOCET
| VV |  | 4 |  | 4 | [13 empty] | VV | 2 | 2 | True | 0 | ROZPOCET
| VV |  | Součet |  | 4 | [13 empty] | VV | 2 | 4 | True | 1 | ROZPOCET
94 | K | 766660051 | Montáž dveřních křídel otvíravých jednokřídlových š do 0,8 m masivní dřevo s polodrážkou do ocelové zárubně | kus | 53 |  | 0 | CS ÚRS 2024 01 |  |  | základní |  | 0 | 0 | 0 | 0 | 0 | 16 | K | 2 |  |  |  | ROZPOCET | 0 | 0 | 0 | 0 | 0 | 1 | 0 | 16 | 1772608896
| VV |  | D11 | [15 empty] | VV | 2 | 1 | True | 0 | ROZPOCET
| VV |  | 13+7 |  | 20 | [13 empty] | VV | 2 | 2 | True | 0 | ROZPOCET
| VV |  | D12/L | [15 empty] | VV | 2 | 1 | True | 0 | ROZPOCET
| VV |  | 1 |  | 1 | [13 empty] | VV | 2 | 2 | True | 0 | ROZPOCET
| VV |  | D13/P | [15 empty] | VV | 2 | 1 | True | 0 | ROZPOCET
| VV |  | 1 |  | 1 | [13 empty] | VV | 2 | 2 | True | 0 | ROZPOCET
| VV |  | D16 | [15 empty] | VV | 2 | 1 | True | 0 | ROZPOCET
| VV |  | 3 |  | 3 | [13 empty] | VV | 2 | 2 | True | 0 | ROZPOCET
| VV |  | D17/L | [15 empty] | VV | 2 | 1 | True | 0 | ROZPOCET
| VV |  | 8 |  | 8 | [13 empty] | VV | 2 | 2 | True | 0 | ROZPOCET
| VV |  | D18/L | [15 empty] | VV | 2 | 1 | True | 0 | ROZPOCET
| VV |  | 3 |  | 3 | [13 empty] | VV | 2 | 2 | True | 0 | ROZPOCET
| VV |  | D19/P | [15 empty] | VV | 2 | 1 | True | 0 | ROZPOCET
| VV |  | 6 |  | 6 | [13 empty] | VV | 2 | 2 | True | 0 | ROZPOCET
| VV |  | D21 | [15 empty] | VV | 2 | 1 | True | 0 | ROZPOCET
| VV |  | 5 |  | 5 | [13 empty] | VV | 2 | 2 | True | 0 | ROZPOCET
| VV |  | D23/L | [15 empty] | VV | 2 | 1 | True | 0 | ROZPOCET
| VV |  | 2 |  | 2 | [13 empty] | VV | 2 | 2 | True | 0 | ROZPOCET
| VV |  | D24/L | [15 empty] | VV | 2 | 1 | True | 0 | ROZPOCET
| VV |  | 4 |  | 4 | [13 empty] | VV | 2 | 2 | True | 0 | ROZPOCET
| VV |  | Součet |  | 53 | [13 empty] | VV | 2 | 4 | True | 1 | ROZPOCET
95 | M | 61162R01 | dveře jednokřídlé dřevění, povrch lakovaný (slonová kost matná), jednoduché zasklení - pískované matné 800x1970, kování klika/klika způvodních dveří , závěsy viditelné, centrální vložka, elektronický zámek | kus | 20 |  | 0 |  |  |  | základní |  | 0 | 0.016 | 0.32 | 0 | 0 | 32 | M | 2 |  |  |  | ROZPOCET | 0 | 0 | 0 | 0 | 0 | 1 | 0 | 16 | -976644985
| VV |  | D11 | [15 empty] | VV | 2 | 1 | True | 0 | ROZPOCET
| VV |  | 20 |  | 20 | [13 empty] | VV | 2 | 2 | True | 0 | ROZPOCET
| VV |  | Součet |  | 20 | [13 empty] | VV | 2 | 4 | True | 1 | ROZPOCET
96 | M | 61162R02 | dveře jednokřídlé dřevění, povrch lakovaný (slonová kost matná), bezpečnostní zasklení (číré) 800x1970, kování klika/klika z původních dveří , závěsy viditelné, centrální vložka, elektronický zámek - panikové kování | kus | 1 |  | 0 |  |  |  | základní |  | 0 | 0.016 | 0.016 | 0 | 0 | 32 | M | 2 |  |  |  | ROZPOCET | 0 | 0 | 0 | 0 | 0 | 1 | 0 | 16 | -641620894
| VV |  | D12/L | [15 empty] | VV | 2 | 1 | True | 0 | ROZPOCET
| VV |  | 1 |  | 1 | [13 empty] | VV | 2 | 2 | True | 0 | ROZPOCET
| VV |  | Součet |  | 1 | [13 empty] | VV | 2 | 4 | True | 1 | ROZPOCET
97 | M | 61162R03 | dveře jednokřídlé dřevění, povrch lakovaný (slonová kost matná), 800x1970, kování klika/klika nerezová tyč, rozeta kulata, závěsy viditelné nerezové, centrální vložka, do nové obložkové zárubní | kus | 1 |  | 0 |  |  |  | základní |  | 0 | 0.016 | 0.016 | 0 | 0 | 32 | M | 2 |  |  |  | ROZPOCET | 0 | 0 | 0 | 0 | 0 | 1 | 0 | 16 | -1988408073
| VV |  | D13/P | [15 empty] | VV | 2 | 1 | True | 0 | ROZPOCET
| VV |  | 1 |  | 1 | [13 empty] | VV | 2 | 2 | True | 0 | ROZPOCET
| VV |  | Součet |  | 1 | [13 empty] | VV | 2 | 4 | True | 1 | ROZPOCET
98 | M | 61162R05 | dveře jednokřídlé dřevění, EW 15 C2 DP3, povrch lakovaný (slonová kost matná), 800x1970, kování klika/klika nerezová tyč, rozeta kulata, závěsy viditelné nerezové, centrální vložka, elektronický zámek, do nové obložkové zárubní | kus | 4 |  | 0 |  |  |  | základní |  | 0 | 0.0205 | 0.082 | 0 | 0 | 32 | M | 2 |  |  |  | ROZPOCET | 0 | 0 | 0 | 0 | 0 | 1 | 0 | 16 | -1167040376
| VV |  | D16 | [15 empty] | VV | 2 | 1 | True | 0 | ROZPOCET
| VV |  | 4 |  | 4 | [13 empty] | VV | 2 | 2 | True | 0 | ROZPOCET
| VV |  | Součet |  | 4 | [13 empty] | VV | 2 | 4 | True | 1 | ROZPOCET
99 | M | 61162R06 | dveře jednokřídlé dřevění, povrch lakovaný (slonová kost matná), 800x1970, kování klika/klika nerezová tyč, rozeta kulata, závěsy viditelné nerezové, centrální vložka, do nové obložkové zárubní | kus | 8 |  | 0 |  |  |  | základní |  | 0 | 0.016 | 0.128 | 0 | 0 | 32 | M | 2 |  |  |  | ROZPOCET | 0 | 0 | 0 | 0 | 0 | 1 | 0 | 16 | 558838976
| VV |  | D17/L | [15 empty] | VV | 2 | 1 | True | 0 | ROZPOCET
| VV |  | 8 |  | 8 | [13 empty] | VV | 2 | 2 | True | 0 | ROZPOCET
| VV |  | Součet |  | 8 | [13 empty] | VV | 2 | 4 | True | 1 | ROZPOCET
100 | M | 61162R07 | dveře jednokřídlé dřevění, povrch lakovaný (slonová kost matná), 700x1970, kování klika/klika nerezová tyč, rozeta kulata, závěsy viditelné nerezové, zámek s knoflíkem, do stávající obložkové zárubní | kus | 3 |  | 0 |  |  |  | základní |  | 0 | 0.016 | 0.048 | 0 | 0 | 32 | M | 2 |  |  |  | ROZPOCET | 0 | 0 | 0 | 0 | 0 | 1 | 0 | 16 | 66882611
| VV |  | D18/L | [15 empty] | VV | 2 | 1 | True | 0 | ROZPOCET
| VV |  | 3 |  | 3 | [13 empty] | VV | 2 | 2 | True | 0 | ROZPOCET
| VV |  | Součet |  | 3 | [13 empty] | VV | 2 | 4 | True | 1 | ROZPOCET
101 | M | 61162R08 | dveře jednokřídlé dřevění, povrch lakovaný (slonová kost matná), 600x1970, kování klika/klika použít stávající z původních dveří, závěsy viditelné nerezové, celntrální vložka, do stávající obložkové zárubní | kus | 6 |  | 0 |  |  |  | základní |  | 0 | 0.016 | 0.096 | 0 | 0 | 32 | M | 2 |  |  |  | ROZPOCET | 0 | 0 | 0 | 0 | 0 | 1 | 0 | 16 | -912176691
| VV |  | D19/P | [15 empty] | VV | 2 | 1 | True | 0 | ROZPOCET
| VV |  | 6 |  | 6 | [13 empty] | VV | 2 | 2 | True | 0 | ROZPOCET
| VV |  | Součet |  | 6 | [13 empty] | VV | 2 | 4 | True | 1 | ROZPOCET
102 | M | 61162R14 | dveře jednokřídlé dřevění, povrch lakovaný (slonová kost matná), 600x1970, kování klika/klika použít stávající z původních dveří, závěsy viditelné nerezové, zámek s knoflíkem, do stávající obložkové zárubní | kus | 6 |  | 0 |  |  |  | základní |  | 0 | 0.016 | 0.096 | 0 | 0 | 32 | M | 2 |  |  |  | ROZPOCET | 0 | 0 | 0 | 0 | 0 | 1 | 0 | 16 | 480151671
| VV |  | D24/L | [15 empty] | VV | 2 | 1 | True | 0 | ROZPOCET
| VV |  | 6 |  | 6 | [13 empty] | VV | 2 | 2 | True | 0 | ROZPOCET
| VV |  | Součet |  | 6 | [13 empty] | VV | 2 | 4 | True | 1 | ROZPOCET
103 | M | 61162R11 | dveře jednokřídlé dřevění, povrch lakovaný černá matná,akusticky izolační (MIN 45dB), 800x1970, kování klika/klika nerezová tyč, rozeta kulata, závěsy viditelné nerezové, centrální vložka, do nové obložkové zárubní | kus | 7 |  | 0 |  |  |  | základní |  | 0 | 0.016 | 0.112 | 0 | 0 | 32 | M | 2 |  |  |  | ROZPOCET | 0 | 0 | 0 | 0 | 0 | 1 | 0 | 16 | 346010768
| VV |  | D21 | [15 empty] | VV | 2 | 1 | True | 0 | ROZPOCET
| VV |  | 7 |  | 7 | [13 empty] | VV | 2 | 2 | True | 0 | ROZPOCET
| VV |  | Součet |  | 7 | [13 empty] | VV | 2 | 4 | True | 1 | ROZPOCET
104 | M | 61162R13 | dveře jednokřídlé dřevění, povrch lakovaný černá matná,akusticky izolační (MIN 45dB), 700x1970, kování klika/klika nerezová tyč, rozeta kulata, závěsy viditelné nerezové, centrální vložka, do nové obložkové zárubní | kus | 2 |  | 0 |  |  |  | základní |  | 0 | 0.016 | 0.032 | 0 | 0 | 32 | M | 2 |  |  |  | ROZPOCET | 0 | 0 | 0 | 0 | 0 | 1 | 0 | 16 | -380240948
| VV |  | D23/L | [15 empty] | VV | 2 | 1 | True | 0 | ROZPOCET
| VV |  | 2 |  | 2 | [13 empty] | VV | 2 | 2 | True | 0 | ROZPOCET
| VV |  | Součet |  | 2 | [13 empty] | VV | 2 | 4 | True | 1 | ROZPOCET
105 | K | 766660052 | Montáž dveřních křídel otvíravých jednokřídlových š přes 0,8 m masivní dřevo s polodrážkou do ocelové zárubně | kus | 8 |  | 0 | CS ÚRS 2024 01 |  |  | základní |  | 0 | 0 | 0 | 0 | 0 | 16 | K | 2 |  |  |  | ROZPOCET | 0 | 0 | 0 | 0 | 0 | 1 | 0 | 16 | -985869372
| VV |  | D14 | [15 empty] | VV | 2 | 1 | True | 0 | ROZPOCET
| VV |  | 6 |  | 6 | [13 empty] | VV | 2 | 2 | True | 0 | ROZPOCET
| VV |  | D22 | [15 empty] | VV | 2 | 1 | True | 0 | ROZPOCET
| VV |  | 1 |  | 1 | [13 empty] | VV | 2 | 2 | True | 0 | ROZPOCET
| VV |  | D26/P | [15 empty] | VV | 2 | 1 | True | 0 | ROZPOCET
| VV |  | 1 |  | 1 | [13 empty] | VV | 2 | 2 | True | 0 | ROZPOCET
| VV |  | Součet |  | 8 | [13 empty] | VV | 2 | 4 | True | 1 | ROZPOCET
106 | M | 61162R04 | dveře jednokřídlé dřevění, povrch lakovaný (slonová kost matná), 900x1970, kování klika/klika nerezová tyč, rozeta kulata, závěsy viditelné nerezové, centrální vložka, do nové obložkové zárubní | kus | 6 |  | 0 |  |  |  | základní |  | 0 | 0.0205 | 0.123 | 0 | 0 | 32 | M | 2 |  |  |  | ROZPOCET | 0 | 0 | 0 | 0 | 0 | 1 | 0 | 16 | -1392465701
| VV |  | D14 | [15 empty] | VV | 2 | 1 | True | 0 | ROZPOCET
| VV |  | 6 |  | 6 | [13 empty] | VV | 2 | 2 | True | 0 | ROZPOCET
| VV |  | Součet |  | 6 | [13 empty] | VV | 2 | 4 | True | 1 | ROZPOCET
107 | M | 61162R15 | dveře jednokřídlé dřevění, povrch lakovaný (slonová kost matná), 900x1970, kování klika, rozetá kulatá, závěsy viditelné nerezové, vodorovné mádlo, zámek s knoflíkem, do nové obložkové zárubní | kus | 1 |  | 0 |  |  |  | základní |  | 0 | 0.0205 | 0.0205 | 0 | 0 | 32 | M | 2 |  |  |  | ROZPOCET | 0 | 0 | 0 | 0 | 0 | 1 | 0 | 16 | -729981111
| VV |  | D26/P | [15 empty] | VV | 2 | 1 | True | 0 | ROZPOCET
| VV |  | 1 |  | 1 | [13 empty] | VV | 2 | 2 | True | 0 | ROZPOCET
| VV |  | Součet |  | 1 | [13 empty] | VV | 2 | 4 | True | 1 | ROZPOCET
108 | M | 61162R12 | dveře jednokřídlé dřevění, povrch lakovaný černá matná,akusticky izolační (MIN 45dB), 900x2100, kování klika/klika nerezová tyč, rozeta kulata, závěsy viditelné nerezové, centrální vložka, do nové obložkové zárubní | kus | 1 |  | 0 |  |  |  | základní |  | 0 | 0.016 | 0.016 | 0 | 0 | 32 | M | 2 |  |  |  | ROZPOCET | 0 | 0 | 0 | 0 | 0 | 1 | 0 | 16 | -477480063
| VV |  | D22/L | [15 empty] | VV | 2 | 1 | True | 0 | ROZPOCET
| VV |  | 1 |  | 1 | [13 empty] | VV | 2 | 2 | True | 0 | ROZPOCET
| VV |  | Součet |  | 1 | [13 empty] | VV | 2 | 4 | True | 1 | ROZPOCET
109 | K | 766660R01 | Repase stávajících dřevěných dveří otvíravých, dvoukřídlových š přes 1,45 m, stávající dřevěná obložková zárubeň, přebroušení a vykitování, nový bezbarvý vosk, nová centrální vložka, elektronický zámek, nové tesnění | kpl | 2 |  | 0 |  |  |  | základní |  | 0 | 0 | 0 | 0 | 0 | 16 | K | 2 |  |  |  | ROZPOCET | 0 | 0 | 0 | 0 | 0 | 1 | 0 | 16 | -1120897426
| VV |  | D25/P | [15 empty] | VV | 2 | 1 | True | 0 | ROZPOCET
| VV |  | 2 |  | 2 | [13 empty] | VV | 2 | 2 | True | 0 | ROZPOCET
| VV |  | Součet |  | 2 | [13 empty] | VV | 2 | 4 | True | 1 | ROZPOCET
110 | K | 766660R02 | Repase stávajících dřevěných prosklených stěn s dveří, dvoukřídlových š přes 2,45 m, stávající dřevěná obložková zárubeň, přebroušení a vykitování, nový bezbarvý vosk, bezpečnostní vložka, elektronický zámek, nové tesnění | kpl | 1 |  | 0 |  |  |  | základní |  | 0 | 0 | 0 | 0 | 0 | 16 | K | 2 |  |  |  | ROZPOCET | 0 | 0 | 0 | 0 | 0 | 1 | 0 | 16 | 1414907955
| VV |  | D09/P | [15 empty] | VV | 2 | 1 | True | 0 | ROZPOCET
| VV |  | 1 |  | 1 | [13 empty] | VV | 2 | 2 | True | 0 | ROZPOCET
| VV |  | Součet |  | 1 | [13 empty] | VV | 2 | 4 | True | 1 | ROZPOCET
111 | K | 766660R03 | Repase stávajících dřevěných dveří, š do 1,0 m, stávající dřevěná obložková zárubeň, přebroušení a vykitování, nový bezbarvý vosk, nová centrální vložka, elektronický zámek, oprava tesnění a kování | kpl | 4 |  | 0 |  |  |  | základní |  | 0 | 0 | 0 | 0 | 0 | 16 | K | 2 |  |  |  | ROZPOCET | 0 | 0 | 0 | 0 | 0 | 1 | 0 | 16 | -1609565931
| VV |  | D08 | [15 empty] | VV | 2 | 1 | True | 0 | ROZPOCET
| VV |  | 4 |  | 4 | [13 empty] | VV | 2 | 2 | True | 0 | ROZPOCET
| VV |  | Součet |  | 4 | [13 empty] | VV | 2 | 4 | True | 1 | ROZPOCET
112 | K | 766660R04 | Repase stávajících dřevěných dveří, š do 1,0 m, stávající dřevěná obložková zárubeň, přebroušení a vykitování, nový bezbarvý vosk, nová centrální vložka, oprava tesnění a kování | kpl | 8 |  | 0 |  |  |  | základní |  | 0 | 0 | 0 | 0 | 0 | 16 | K | 2 |  |  |  | ROZPOCET | 0 | 0 | 0 | 0 | 0 | 1 | 0 | 16 | -414363619
| VV |  | D06 | [15 empty] | VV | 2 | 1 | True | 0 | ROZPOCET
| VV |  | 8 |  | 8 | [13 empty] | VV | 2 | 2 | True | 0 | ROZPOCET
| VV |  | Součet |  | 8 | [13 empty] | VV | 2 | 4 | True | 1 | ROZPOCET
113 | K | 766660R05 | Repase stávajících dřevěných prosklených dveří, š do 1,0 m, stávající dřevěná obložková zárubeň, přebroušení a vykitování, nový bezbarvý vosk, nová centrální vložka, oprava tesnění a kování | kpl | 4 |  | 0 |  |  |  | základní |  | 0 | 0 | 0 | 0 | 0 | 16 | K | 2 |  |  |  | ROZPOCET | 0 | 0 | 0 | 0 | 0 | 1 | 0 | 16 | -333021367
| VV |  | D05 | [15 empty] | VV | 2 | 1 | True | 0 | ROZPOCET
| VV |  | 4 |  | 4 | [13 empty] | VV | 2 | 2 | True | 0 | ROZPOCET
| VV |  | Součet |  | 4 | [13 empty] | VV | 2 | 4 | True | 1 | ROZPOCET
114 | K | 766660R06 | Repase stávajících dřevěných dveří, š do 1,0 m, stávající dřevěná obložková zárubeň, přebroušení a vykitování, nový bezbarvý vosk, nový zadlabávací zámek, oprava tesnění a kování | kpl | 4 |  | 0 |  |  |  | základní |  | 0 | 0 | 0 | 0 | 0 | 16 | K | 2 |  |  |  | ROZPOCET | 0 | 0 | 0 | 0 | 0 | 1 | 0 | 16 | 1836436827
| VV |  | D07 | [15 empty] | VV | 2 | 1 | True | 0 | ROZPOCET
| VV |  | 4 |  | 4 | [13 empty] | VV | 2 | 2 | True | 0 | ROZPOCET
| VV |  | Součet |  | 4 | [13 empty] | VV | 2 | 4 | True | 1 | ROZPOCET
115 | K | 766660R07 | Repase stávajících dřevěných dveří, š do 1,0 m, stávající dřevěná obložková zárubeň, přebroušení a vykitování, nový bezbarvý vosk, nová centrální vložka, oprava tesnění a kování | kpl | 6 |  | 0 |  |  |  | základní |  | 0 | 0 | 0 | 0 | 0 | 16 | K | 2 |  |  |  | ROZPOCET | 0 | 0 | 0 | 0 | 0 | 1 | 0 | 16 | 1245451959
| VV |  | D04/L | [15 empty] | VV | 2 | 1 | True | 0 | ROZPOCET
| VV |  | 6 |  | 6 | [13 empty] | VV | 2 | 2 | True | 0 | ROZPOCET
| VV |  | Součet |  | 6 | [13 empty] | VV | 2 | 4 | True | 1 | ROZPOCET
116 | K | 766660R12 | Repase stávajících dřevěných dveří, dvoukřídlových š do 2,45 m, stávající dřevěná obložková zárubeň, přebroušení a vykitování, nový bezbarvý vosk, nová centrální vložka, elektronický zámek-panikové kování, nové tesnění | kpl | 2 |  | 0 |  |  |  | základní |  | 0 | 0 | 0 | 0 | 0 | 16 | K | 2 |  |  |  | ROZPOCET | 0 | 0 | 0 | 0 | 0 | 1 | 0 | 16 | 912178176
| VV |  | D03 | [15 empty] | VV | 2 | 1 | True | 0 | ROZPOCET
| VV |  | 2 |  | 2 | [13 empty] | VV | 2 | 2 | True | 0 | ROZPOCET
| VV |  | Součet |  | 2 | [13 empty] | VV | 2 | 4 | True | 1 | ROZPOCET
117 | K | 766660R13 | Repase stávajících dřevěných dveří, dvoukřídlových š do 2,45 m, stávající dřevěná obložková zárubeň, přebroušení a vykitování, nový bezbarvý vosk, nová centrální vložka pro kyvné dveře, elektronický zámek, nové tesnění | kpl | 2 |  | 0 |  |  |  | základní |  | 0 | 0 | 0 | 0 | 0 | 16 | K | 2 |  |  |  | ROZPOCET | 0 | 0 | 0 | 0 | 0 | 1 | 0 | 16 | -176159926
| VV |  | D02 | [15 empty] | VV | 2 | 1 | True | 0 | ROZPOCET
| VV |  | 2 |  | 2 | [13 empty] | VV | 2 | 2 | True | 0 | ROZPOCET
| VV |  | Součet |  | 2 | [13 empty] | VV | 2 | 4 | True | 1 | ROZPOCET
118 | K | 766660R15 | Repase stávajících dřevěných dveří, dvoukřídlových š do 2,45 m, stávající dřevěná obložková zárubeň, přebroušení a vykitování, nový bezbarvý vosk, nová centrální vložka pro kyvné dveře, elektronický zámek, nové tesnění | kpl | 8 |  | 0 |  |  |  | základní |  | 0 | 0 | 0 | 0 | 0 | 16 | K | 2 |  |  |  | ROZPOCET | 0 | 0 | 0 | 0 | 0 | 1 | 0 | 16 | -820233964
| VV |  | D01 | [15 empty] | VV | 2 | 1 | True | 0 | ROZPOCET
| VV |  | 8 |  | 8 | [13 empty] | VV | 2 | 2 | True | 0 | ROZPOCET
| VV |  | Součet |  | 8 | [13 empty] | VV | 2 | 4 | True | 1 | ROZPOCET
119 | K | 766660R22 | Dodávka a montáž prosklených stěn, dvoukřidlé, rám s prosklením, lakováné slonová kost matná, jednoduché bezpečnostní zasklení, číré, kování madlo/madlo, závěsy viditelné, nová centrální vložka pro kyvné dveře, elektronický zámek, nová dřevěná zárubeň | kus | 1 |  | 0 |  |  |  | základní |  | 0 | 0 | 0 | 0 | 0 | 16 | K | 2 |  |  |  | ROZPOCET | 0 | 0 | 0 | 0 | 0 | 1 | 0 | 16 | -1191469968
| VV |  | D20 | [15 empty] | VV | 2 | 1 | True | 0 | ROZPOCET
| VV |  | 1 |  | 1 | [13 empty] | VV | 2 | 2 | True | 0 | ROZPOCET
| VV |  | Součet |  | 1 | [13 empty] | VV | 2 | 4 | True | 1 | ROZPOCET
120 | K | 766660R31 | Stávající dubový práh přebroušení a navoskování nebo lakování | m | 48 |  | 0 |  |  |  | základní |  | 0 | 0 | 0 | 0 | 0 | 16 | K | 2 |  |  |  | ROZPOCET | 0 | 0 | 0 | 0 | 0 | 1 | 0 | 16 | 1888141690
| VV |  | Pro dveře: | [15 empty] | VV | 2 | 1 | True | 0 | ROZPOCET
| VV |  | D25/P | [15 empty] | VV | 2 | 1 | True | 0 | ROZPOCET
| VV |  | 4*1,6 |  | 6.4 | [13 empty] | VV | 2 | 2 | True | 0 | ROZPOCET
| VV |  | D11 | [15 empty] | VV | 2 | 1 | True | 0 | ROZPOCET
| VV |  | 20*0,8 |  | 16 | [13 empty] | VV | 2 | 2 | True | 0 | ROZPOCET
| VV |  | D06 | [15 empty] | VV | 2 | 1 | True | 0 | ROZPOCET
| VV |  | 8*0,7 |  | 5.6 | [13 empty] | VV | 2 | 2 | True | 0 | ROZPOCET
| VV |  | D07 | [15 empty] | VV | 2 | 1 | True | 0 | ROZPOCET
| VV |  | 4*0,6 |  | 2.4 | [13 empty] | VV | 2 | 2 | True | 0 | ROZPOCET
| VV |  | D08 | [15 empty] | VV | 2 | 1 | True | 0 | ROZPOCET
| VV |  | 4*0,8 |  | 3.2 | [13 empty] | VV | 2 | 2 | True | 0 | ROZPOCET
| VV |  | D04/L | [15 empty] | VV | 2 | 1 | True | 0 | ROZPOCET
| VV |  | 6*0,8 |  | 4.8 | [13 empty] | VV | 2 | 2 | True | 0 | ROZPOCET
| VV |  | D01 | [15 empty] | VV | 2 | 1 | True | 0 | ROZPOCET
| VV |  | 6*1,6 |  | 9.6 | [13 empty] | VV | 2 | 2 | True | 0 | ROZPOCET
| VV |  | Součet |  | 48 | [13 empty] | VV | 2 | 4 | True | 1 | ROZPOCET
121 | K | 766691914 | Vyvěšení nebo zavěšení dřevěných křídel dveří pl do 2 m2 | kus | 61 |  | 0 | CS ÚRS 2024 01 |  |  | základní |  | 0 | 0 | 0 | 0.024 | 1.464 | 16 | K | 2 |  |  |  | ROZPOCET | 0 | 0 | 0 | 0 | 0 | 1 | 0 | 16 | 1231894161
| VV |  | 18+5+13++18+7 |  | 61 | [13 empty] | VV | 2 | 2 | True | 0 | ROZPOCET
| VV |  | Součet |  | 61 | [13 empty] | VV | 2 | 4 | True | 1 | ROZPOCET
122 | K | 766691915 | Vyvěšení nebo zavěšení dřevěných křídel dveří pl přes 2 m2 | kus | 7 |  | 0 | CS ÚRS 2024 01 |  |  | základní |  | 0 | 0 | 0 | 0.028 | 0.196 | 16 | K | 2 |  |  |  | ROZPOCET | 0 | 0 | 0 | 0 | 0 | 1 | 0 | 16 | -1825008667
| VV |  | 3+1+2+1 |  | 7 | [13 empty] | VV | 2 | 2 | True | 0 | ROZPOCET
| VV |  | Součet |  | 7 | [13 empty] | VV | 2 | 4 | True | 1 | ROZPOCET
123 | K | 766695213 | Montáž truhlářských prahů dveří jednokřídlových š přes 10 cm | kus | 39 |  | 0 | CS ÚRS 2024 01 |  |  | základní |  | 0 | 0 | 0 | 0 | 0 | 16 | K | 2 |  |  |  | ROZPOCET | 0 | 0 | 0 | 0 | 0 | 1 | 0 | 16 | 486747869
| VV |  | D21 | [15 empty] | VV | 2 | 1 | True | 0 | ROZPOCET
| VV |  | 5 |  | 5 | [13 empty] | VV | 2 | 2 | True | 0 | ROZPOCET
| VV |  | D22/L | [15 empty] | VV | 2 | 1 | True | 0 | ROZPOCET
| VV |  | 1 |  | 1 | [13 empty] | VV | 2 | 2 | True | 0 | ROZPOCET
| VV |  | D23/L | [15 empty] | VV | 2 | 1 | True | 0 | ROZPOCET
| VV |  | 2 |  | 2 | [13 empty] | VV | 2 | 2 | True | 0 | ROZPOCET
| VV |  | D24/L | [15 empty] | VV | 2 | 1 | True | 0 | ROZPOCET
| VV |  | 4 |  | 4 | [13 empty] | VV | 2 | 2 | True | 0 | ROZPOCET
| VV |  | D16 | [15 empty] | VV | 2 | 1 | True | 0 | ROZPOCET
| VV |  | 3 |  | 3 | [13 empty] | VV | 2 | 2 | True | 0 | ROZPOCET
| VV |  | D13/P | [15 empty] | VV | 2 | 1 | True | 0 | ROZPOCET
| VV |  | 1 |  | 1 | [13 empty] | VV | 2 | 2 | True | 0 | ROZPOCET
| VV |  | D14 | [15 empty] | VV | 2 | 1 | True | 0 | ROZPOCET
| VV |  | 6 |  | 6 | [13 empty] | VV | 2 | 2 | True | 0 | ROZPOCET
| VV |  | D17/L | [15 empty] | VV | 2 | 1 | True | 0 | ROZPOCET
| VV |  | 8 |  | 8 | [13 empty] | VV | 2 | 2 | True | 0 | ROZPOCET
| VV |  | D18/L | [15 empty] | VV | 2 | 1 | True | 0 | ROZPOCET
| VV |  | 3 |  | 3 | [13 empty] | VV | 2 | 2 | True | 0 | ROZPOCET
| VV |  | D19/P | [15 empty] | VV | 2 | 1 | True | 0 | ROZPOCET
| VV |  | 6 |  | 6 | [13 empty] | VV | 2 | 2 | True | 0 | ROZPOCET
| VV |  | Součet |  | 39 | [13 empty] | VV | 2 | 4 | True | 1 | ROZPOCET
124 | M | 61187R01 | práh dveřní dřevěný dubový tl 20mm | kus | 39 |  | 0 |  |  |  | základní |  | 0 | 0.00208 | 0.08112 | 0 | 0 | 32 | M | 2 |  |  |  | ROZPOCET | 0 | 0 | 0 | 0 | 0 | 1 | 0 | 16 | -613867935
125 | K | 766996R02 | Demontáž skříněk mistnost 228, 333 a 315 | kpl | 1 |  | 0 |  |  |  | základní |  | 0 | 0 | 0 | 0 | 0 | 16 | K | 2 |  |  |  | ROZPOCET | 0 | 0 | 0 | 0 | 0 | 1 | 0 | 16 | -1083859470
| VV |  | 1 |  | 1 | [13 empty] | VV | 2 | 2 | True | 0 | ROZPOCET
| VV |  | Součet |  | 1 | [13 empty] | VV | 2 | 4 | True | 1 | ROZPOCET
126 | K | 766997R01 | Demontáž dřevěného schodiště, 1200x1200, výška 910 cm | kus | 2 |  | 0 |  |  |  | základní |  | 0 | 0 | 0 | 0 | 0 | 16 | K | 2 |  |  |  | ROZPOCET | 0 | 0 | 0 | 0 | 0 | 1 | 0 | 16 | -185509275
| VV |  | 2 |  | 2 | [13 empty] | VV | 2 | 2 | True | 0 | ROZPOCET
| VV |  | Součet |  | 2 | [13 empty] | VV | 2 | 4 | True | 1 | ROZPOCET
127 | K | 766998R01 | Demontáž sedadel hlediště, š. do 600mm vč. likvidace | kus | 481 |  | 0 |  |  |  | základní |  | 0 | 0 | 0 | 0 | 0 | 16 | K | 2 |  |  |  | ROZPOCET | 0 | 0 | 0 | 0 | 0 | 1 | 0 | 16 | -1680983960
| VV |  | 481 |  | 481 | [13 empty] | VV | 2 | 2 | True | 0 | ROZPOCET
| VV |  | Součet |  | 481 | [13 empty] | VV | 2 | 4 | True | 1 | ROZPOCET
128 | K | 766999R01 | Dodávka a montáž nové mobilní dřevěné schodiště, dubová spárovka, tvrdý voskový olej, hedvábně matný, 1200x1200, výška 910 cm | kus | 2 |  | 0 |  |  |  | základní |  | 0 | 0 | 0 | 0 | 0 | 16 | K | 2 |  |  |  | ROZPOCET | 0 | 0 | 0 | 0 | 0 | 1 | 0 | 16 | 613442180
| VV |  | T21 | [15 empty] | VV | 2 | 1 | True | 0 | ROZPOCET
| VV |  | 2 |  | 2 | [13 empty] | VV | 2 | 2 | True | 0 | ROZPOCET
| VV |  | Součet |  | 2 | [13 empty] | VV | 2 | 4 | True | 1 | ROZPOCET
129 | K | 766999R02 | Sestava šatních skříněk s lavicí, 8xskříňka uzamykatelná, smrková překližka, tvrdý voskový olej, bezbarvý, hedvábně matný, 3600x500 | kus | 2 |  | 0 |  |  |  | základní |  | 0 | 0 | 0 | 0 | 0 | 16 | K | 2 |  |  |  | ROZPOCET | 0 | 0 | 0 | 0 | 0 | 1 | 0 | 16 | -1555280842
| VV |  | T30 | [15 empty] | VV | 2 | 1 | True | 0 | ROZPOCET
| VV |  | 2 |  | 2 | [13 empty] | VV | 2 | 2 | True | 0 | ROZPOCET
| VV |  | Součet |  | 2 | [13 empty] | VV | 2 | 4 | True | 1 | ROZPOCET
130 | K | 766999R03 | Oprava - toaletní stolek v lóží se zásuvkou a závěsného zrcadla, tvrdý voskový olej, bezbarvý, hedvábně matný, 700x225x150 | kus | 4 |  | 0 |  |  |  | základní |  | 0 | 0 | 0 | 0 | 0 | 16 | K | 2 |  |  |  | ROZPOCET | 0 | 0 | 0 | 0 | 0 | 1 | 0 | 16 | -810564465
| VV |  | T31 | [15 empty] | VV | 2 | 1 | True | 0 | ROZPOCET
| VV |  | 4 |  | 4 | [13 empty] | VV | 2 | 2 | True | 0 | ROZPOCET
| VV |  | Součet |  | 4 | [13 empty] | VV | 2 | 4 | True | 1 | ROZPOCET
131 | K | 766999R04 | Nový stůl zvukové a osvětlovací kabiny, ocelový rám z tenkých hranatých profilů deska z dubové překližky, tvrdý voskový olej, bezbarvý, hedvábně matný, 5340X1000x750 | kus | 1 |  | 0 |  |  |  | základní |  | 0 | 0 | 0 | 0 | 0 | 16 | K | 2 |  |  |  | ROZPOCET | 0 | 0 | 0 | 0 | 0 | 1 | 0 | 16 | -2121165821
| VV |  | T32 | [15 empty] | VV | 2 | 1 | True | 0 | ROZPOCET
| VV |  | 1 |  | 1 | [13 empty] | VV | 2 | 2 | True | 0 | ROZPOCET
| VV |  | Součet |  | 1 | [13 empty] | VV | 2 | 4 | True | 1 | ROZPOCET
132 | K | 766999R05 | Nová kuchyňská linka pro ubytovací buňku, součástí lednička, varná plotýnka, dřez vč. baterie, deska dubová spárkova tl. 30mm, tvrdý voskový olej, bezbarvý, hedvábně matný, 2125x600x900 | kus | 1 |  | 0 |  |  |  | základní |  | 0 | 0 | 0 | 0 | 0 | 16 | K | 2 |  |  |  | ROZPOCET | 0 | 0 | 0 | 0 | 0 | 1 | 0 | 16 | -785267803
| VV |  | T41 | [15 empty] | VV | 2 | 1 | True | 0 | ROZPOCET
| VV |  | 1 |  | 1 | [13 empty] | VV | 2 | 2 | True | 0 | ROZPOCET
| VV |  | Součet |  | 1 | [13 empty] | VV | 2 | 4 | True | 1 | ROZPOCET
133 | K | 766999R06 | Nová kuchyňská linka pro ubytovací buňku, součástí lednička, varná plotýnka, dřez vč. baterie, deska dubová spárkova tl. 30mm, tvrdý voskový olej, bezbarvý, hedvábně matný, 2275x600x900 | kus | 1 |  | 0 |  |  |  | základní |  | 0 | 0 | 0 | 0 | 0 | 16 | K | 2 |  |  |  | ROZPOCET | 0 | 0 | 0 | 0 | 0 | 1 | 0 | 16 | -327230437
| VV |  | T42 | [15 empty] | VV | 2 | 1 | True | 0 | ROZPOCET
| VV |  | 1 |  | 1 | [13 empty] | VV | 2 | 2 | True | 0 | ROZPOCET
| VV |  | Součet |  | 1 | [13 empty] | VV | 2 | 4 | True | 1 | ROZPOCET
134 | K | 766999R07 | Nová kuchyňská linka pro ubytovací buňku, součástí lednička, varná plotýnka, dřez vč. baterie, deska dubová spárkova tl. 30mm, tvrdý voskový olej, bezbarvý, hedvábně matný, 2405x600x900 | kus | 1 |  | 0 |  |  |  | základní |  | 0 | 0 | 0 | 0 | 0 | 16 | K | 2 |  |  |  | ROZPOCET | 0 | 0 | 0 | 0 | 0 | 1 | 0 | 16 | 1893068668
| VV |  | T42 | [15 empty] | VV | 2 | 1 | True | 0 | ROZPOCET
| VV |  | 1 |  | 1 | [13 empty] | VV | 2 | 2 | True | 0 | ROZPOCET
| VV |  | Součet |  | 1 | [13 empty] | VV | 2 | 4 | True | 1 | ROZPOCET
135 | K | 766999R08 | Přečalounění stávajícího parapetu balkonu (lože), barva nejbliřší RAL 6025, tkanina otěrovzdorná pro komerční prostory | m2 | 14.125 |  | 0 |  |  |  | základní |  | 0 | 0 | 0 | 0 | 0 | 16 | K | 2 |  |  |  | ROZPOCET | 0 | 0 | 0 | 0 | 0 | 1 | 0 | 16 | 1155751074
| VV |  | T51, T52 | [15 empty] | VV | 2 | 1 | True | 0 | ROZPOCET
| VV |  | 4,5*2,25+16*0,25 |  | 14.125 | [13 empty] | VV | 2 | 2 | True | 0 | ROZPOCET
| VV |  | Součet |  | 14.125 | [13 empty] | VV | 2 | 4 | True | 1 | ROZPOCET
136 | K | 766999R09 | Renovace stávajících pohovek, viz. A.50.T-truhlářské výrobky | kpl | 1 |  | 0 |  |  |  | základní |  | 0 | 0 | 0 | 0 | 0 | 16 | K | 2 |  |  |  | ROZPOCET | 0 | 0 | 0 | 0 | 0 | 1 | 0 | 16 | 857889949
| VV |  | T53, T54 | [15 empty] | VV | 2 | 1 | True | 0 | ROZPOCET
| VV |  | 1 |  | 1 | [13 empty] | VV | 2 | 2 | True | 0 | ROZPOCET
| VV |  | Součet |  | 1 | [13 empty] | VV | 2 | 4 | True | 1 | ROZPOCET
137 | K | 766999R10 | Renovace stávajících křesel ložepohovek, viz. A.50.T-truhlářské výrobky | kus | 48 |  | 0 |  |  |  | základní |  | 0 | 0 | 0 | 0 | 0 | 16 | K | 2 |  |  |  | ROZPOCET | 0 | 0 | 0 | 0 | 0 | 1 | 0 | 16 | 1845134274
| VV |  | T55 | [15 empty] | VV | 2 | 1 | True | 0 | ROZPOCET
| VV |  | 48 |  | 48 | [13 empty] | VV | 2 | 2 | True | 0 | ROZPOCET
| VV |  | Součet |  | 48 | [13 empty] | VV | 2 | 4 | True | 1 | ROZPOCET
138 | K | 766999R11 | Nová sklopná křeslá hlediště, š. 600mm, viz. A.50.T-truhlářské výrobky | kus | 481 |  | 0 |  |  |  | základní |  | 0 | 0 | 0 | 0 | 0 | 16 | K | 2 |  |  |  | ROZPOCET | 0 | 0 | 0 | 0 | 0 | 1 | 0 | 16 | -1849898948
| VV |  | T56 | [15 empty] | VV | 2 | 1 | True | 0 | ROZPOCET
| VV |  | 481 |  | 481 | [13 empty] | VV | 2 | 2 | True | 0 | ROZPOCET
| VV |  | Součet |  | 481 | [13 empty] | VV | 2 | 4 | True | 1 | ROZPOCET
139 | K | 998766203 | Přesun hmot procentní pro kce truhlářské v objektech v přes 12 do 24 m | % |  |  | 0 | CS ÚRS 2024 01 |  |  | základní |  | 0 | 0 | 0 | 0 | 0 | 16 | K | 2 |  |  |  | ROZPOCET | 0 | 0 | 0 | 0 | 0 | 1 | 0 | 16 | 1281716961
| D | 767 | Konstrukce zámečnické |  |  |  | 0 | [5 empty] | 0 |  | 0.40279 |  | 1.1969 | 2 | D | 1 |  |  |  | ROZPOCET | [6 empty] | 0
140 | K | 767531213 | Montáž vstupních kovových nebo plastových rohoží čisticích zón plochy přes 1 do 1,5 m2 | kus | 4 |  | 0 | CS ÚRS 2024 01 |  |  | základní |  | 0 | 0 | 0 | 0 | 0 | 16 | K | 2 |  |  |  | ROZPOCET | 0 | 0 | 0 | 0 | 0 | 1 | 0 | 16 | 1680962775
| VV |  | Z13 | [15 empty] | VV | 2 | 1 | True | 0 | ROZPOCET
| VV |  | 4 |  | 4 | [13 empty] | VV | 2 | 2 | True | 0 | ROZPOCET
| VV |  | Součet |  | 4 | [13 empty] | VV | 2 | 4 | True | 1 | ROZPOCET
141 | M | 69752001 | rohož vstupní provedení hliník standard 27 mm | m2 | 4.8 |  | 0 | CS ÚRS 2024 01 |  |  | základní |  | 0 | 0.016 | 0.0768 | 0 | 0 | 32 | M | 2 |  |  |  | ROZPOCET | 0 | 0 | 0 | 0 | 0 | 1 | 0 | 16 | -723006212
| VV |  | 4,36363636363636*1,1 'Přepočtené koeficientem množství |  | 4.8 | [13 empty] | VV | 2 | 2 | False | 1 | ROZPOCET
142 | K | 767585R01 | Renovace (repase) mřížky větrání VZT, leštěný hliník | m2 | 39.24 |  | 0 |  |  |  | základní |  | 0 | 1e-05 | 0.0003924 | 0 | 0 | 16 | K | 2 |  |  |  | ROZPOCET | 0 | 0 | 0 | 0 | 0 | 1 | 0 | 16 | 147452258
| VV |  | Z61, Z62, Z63 | [15 empty] | VV | 2 | 1 | True | 0 | ROZPOCET
| VV |  | 0,6*2*2 |  | 2.4 | [13 empty] | VV | 2 | 2 | True | 0 | ROZPOCET
| VV |  | 0,3*1,2*9 |  | 3.24 | [13 empty] | VV | 2 | 2 | True | 0 | ROZPOCET
| VV |  | 12*2,8 |  | 33.6 | [13 empty] | VV | 2 | 2 | True | 0 | ROZPOCET
| VV |  | Součet |  | 39.24 | [13 empty] | VV | 2 | 4 | True | 1 | ROZPOCET
143 | K | 767585R02 | Renovace (repase) mřížky větrání VZT, opískování, nový nátěr | kus | 16 |  | 0 |  |  |  | základní |  | 0 | 1e-05 | 0.00016 | 0 | 0 | 16 | K | 2 |  |  |  | ROZPOCET | 0 | 0 | 0 | 0 | 0 | 1 | 0 | 16 | -2034133
| VV |  | Z64 - D 800 (stropní růžice) | [15 empty] | VV | 2 | 1 | True | 0 | ROZPOCET
| VV |  | 6 |  | 6 | [13 empty] | VV | 2 | 2 | True | 0 | ROZPOCET
| VV |  | Z65 - D 800 (stropní růžice) | [15 empty] | VV | 2 | 1 | True | 0 | ROZPOCET
| VV |  | 4 |  | 4 | [13 empty] | VV | 2 | 2 | True | 0 | ROZPOCET
| VV |  | Z66 - D 600 (stropní talíř) | [15 empty] | VV | 2 | 1 | True | 0 | ROZPOCET
| VV |  | 6 |  | 6 | [13 empty] | VV | 2 | 2 | True | 0 | ROZPOCET
| VV |  | Součet |  | 16 | [13 empty] | VV | 2 | 4 | True | 1 | ROZPOCET
144 | K | 767640114 | Montáž dveří ocelových nebo hliníkových vchodových jednokřídlových s pevným bočním dílem a nadsvětlíkem | kus | 2 |  | 0 | CS ÚRS 2024 01 |  |  | základní |  | 0 | 0 | 0 | 0 | 0 | 16 | K | 2 |  |  |  | ROZPOCET | 0 | 0 | 0 | 0 | 0 | 1 | 0 | 16 | -1541268874
145 | M | 55341R01 | Vnitřní hliníkové jednokřídlové dveře s bočním světlíkem a nádsvětlíkem, protipožární, vstupní, EL 15 C2 DP3, kování klika/klika, centrální vložka, elektronický zámek-panikové kování vč. zárubně | kus | 2 |  | 0 |  |  |  | základní |  | 0 | 0.153 | 0.306 | 0 | 0 | 32 | M | 2 |  |  |  | ROZPOCET | 0 | 0 | 0 | 0 | 0 | 1 | 0 | 16 | 123373787
146 | K | 767641800 | Demontáž zárubní dveří odřezáním plochy do 2,5 m2 | kus | 54 |  | 0 | CS ÚRS 2024 01 |  |  | základní |  | 0 | 0 | 0 | 0.013 | 0.702 | 16 | K | 2 |  |  |  | ROZPOCET | 0 | 0 | 0 | 0 | 0 | 1 | 0 | 16 | -479072633
| VV |  | 18+5+13++18 |  | 54 | [13 empty] | VV | 2 | 2 | True | 0 | ROZPOCET
| VV |  | Součet |  | 54 | [13 empty] | VV | 2 | 4 | True | 1 | ROZPOCET
147 | K | 767641805 | Demontáž zárubní dveří odřezáním plochy přes 2,5 do 4,5 m2 | kus | 6 |  | 0 | CS ÚRS 2024 01 |  |  | základní |  | 0 | 0 | 0 | 0.015 | 0.09 | 16 | K | 2 |  |  |  | ROZPOCET | 0 | 0 | 0 | 0 | 0 | 1 | 0 | 16 | 259076239
| VV |  | 3+1+2 |  | 6 | [13 empty] | VV | 2 | 2 | True | 0 | ROZPOCET
| VV |  | Součet |  | 6 | [13 empty] | VV | 2 | 4 | True | 1 | ROZPOCET
148 | K | 767661811 | Demontáž mříží pevných nebo otevíravých | m2 | 20.247 |  | 0 | CS ÚRS 2024 01 |  |  | základní |  | 0 | 0 | 0 | 0.02 | 0.40494 | 16 | K | 2 |  |  |  | ROZPOCET | 0 | 0 | 0 | 0 | 0 | 1 | 0 | 16 | -1127177487
| VV |  | (1,805*2,7)*2 |  | 9.747 | [13 empty] | VV | 2 | 2 | True | 0 | ROZPOCET
| VV |  | 3,5*3 |  | 10.5 | [13 empty] | VV | 2 | 2 | True | 0 | ROZPOCET
| VV |  | Součet |  | 20.247 | [13 empty] | VV | 2 | 4 | True | 1 | ROZPOCET
149 | K | 767995112 | Montáž atypických zámečnických konstrukcí hm přes 5 do 10 kg | kg | 324 |  | 0 | CS ÚRS 2024 01 |  |  | základní |  | 0 | 6e-05 | 0.01944 | 0 | 0 | 16 | K | 2 |  |  |  | ROZPOCET | 0 | 0 | 0 | 0 | 0 | 1 | 0 | 16 | -1777200058
| VV |  | Skladba P12 - Z04 | [15 empty] | VV | 2 | 1 | True | 0 | ROZPOCET
| VV |  | 2*3*12*4,5 |  | 324 | [13 empty] | VV | 2 | 2 | True | 0 | ROZPOCET
| VV |  | Součet |  | 324 | [13 empty] | VV | 2 | 4 | True | 1 | ROZPOCET
150 | M | DRX.PR370069 | JEKL 100x100x4, nerez | m | 72 |  | 0 |  |  |  | základní |  | 0 | 0 | 0 | 0 | 0 | 32 | M | 2 |  |  |  | ROZPOCET | 0 | 0 | 0 | 0 | 0 | 1 | 0 | 16 | -917595487
| VV |  | Konstrukce pro skladbu P12 | [15 empty] | VV | 2 | 1 | True | 0 | ROZPOCET
| VV |  | 2*3*12 |  | 72 | [13 empty] | VV | 2 | 2 | True | 0 | ROZPOCET
| VV |  | Součet |  | 72 | [13 empty] | VV | 2 | 4 | True | 1 | ROZPOCET
151 | K | 767640R01 | Výsuvné motorické okno do zvukové kabiny, AL rám, akusticky izolační sklo min 46 dB, černá matná, do ocelové konstrukce, jekl 100/100/4, kapsa pro výsuv směrem na horu, viz. PD výkres č. A.32 a A50.Z | kus | 1 |  | 0 |  |  |  | základní |  | 0 | 0 | 0 | 0 | 0 | 16 | K | 2 |  |  |  | ROZPOCET | 0 | 0 | 0 | 0 | 0 | 1 | 0 | 16 | -77670985
| VV |  | Z01 a Z02 | [15 empty] | VV | 2 | 1 | True | 0 | ROZPOCET
| VV |  | 1 |  | 1 | [13 empty] | VV | 2 | 2 | True | 0 | ROZPOCET
| VV |  | Součet |  | 1 | [13 empty] | VV | 2 | 4 | True | 1 | ROZPOCET
152 | K | 767640R02 | Dodávka a montáž nerezového zábradli k bezbarierovým místům v hledišti 2500x900 | kus | 1 |  | 0 |  |  |  | základní |  | 0 | 0 | 0 | 0 | 0 | 16 | K | 2 |  |  |  | ROZPOCET | 0 | 0 | 0 | 0 | 0 | 1 | 0 | 16 | -535400652
| VV |  | Z03 | [15 empty] | VV | 2 | 1 | True | 0 | ROZPOCET
| VV |  | 1 |  | 1 | [13 empty] | VV | 2 | 2 | True | 0 | ROZPOCET
| VV |  | Součet |  | 1 | [13 empty] | VV | 2 | 4 | True | 1 | ROZPOCET
153 | K | 767640R03 | Dodávka a montáž ochranného zábradli protí pádu do VZT kanálu 900x50x25 v dveřním otvoru, výklopný, nátěr lesklý červený | kus | 3 |  | 0 |  |  |  | základní |  | 0 | 0 | 0 | 0 | 0 | 16 | K | 2 |  |  |  | ROZPOCET | 0 | 0 | 0 | 0 | 0 | 1 | 0 | 16 | 1131946778
| VV |  | Z06 | [15 empty] | VV | 2 | 1 | True | 0 | ROZPOCET
| VV |  | 3 |  | 3 | [13 empty] | VV | 2 | 2 | True | 0 | ROZPOCET
| VV |  | Součet |  | 3 | [13 empty] | VV | 2 | 4 | True | 1 | ROZPOCET
154 | K | 767640R04 | Dodávka a montáž zatemnovacího nebo oponového závěsu stěn vč. posuvného systému kolejníc AL, černá matná | m | 29.24 |  | 0 |  |  |  | základní |  | 0 | 0 | 0 | 0 | 0 | 16 | K | 2 |  |  |  | ROZPOCET | 0 | 0 | 0 | 0 | 0 | 1 | 0 | 16 | 1428004681
| VV |  | Z07, Z08 a Z09 mistnost 316 | [15 empty] | VV | 2 | 1 | True | 0 | ROZPOCET
| VV |  | 9,52 +9,52+5,1+5,1 |  | 29.24 | [13 empty] | VV | 2 | 2 | True | 0 | ROZPOCET
| VV |  | Součet |  | 29.24 | [13 empty] | VV | 2 | 4 | True | 1 | ROZPOCET
155 | K | 767640R06 | Dodávka a montáž madla ocelového (pasovina) barva černá matná, úchop z dřevěného dubového hranotu, kotvení do betonu | m | 12.4 |  | 0 |  |  |  | základní |  | 0 | 0 | 0 | 0 | 0 | 16 | K | 2 |  |  |  | ROZPOCET | 0 | 0 | 0 | 0 | 0 | 1 | 0 | 16 | 940240046
| VV |  | Z10, Z11 a Z12 | [15 empty] | VV | 2 | 1 | True | 0 | ROZPOCET
| VV |  | 8+1,2*2+2 |  | 12.4 | [13 empty] | VV | 2 | 2 | True | 0 | ROZPOCET
| VV |  | Součet |  | 12.4 | [13 empty] | VV | 2 | 4 | True | 1 | ROZPOCET
156 | K | 767999R61 | Renovace zábradlí z leštěného AL s plastovým madlem. Práce zahrnují ochrana v průběhu stavby, následně očištěno, vyleštěno. V případě potřeby demontáž a montáž. | kpl | 1 |  | 0 |  |  |  | základní |  | 0 | 0 | 0 | 0 | 0 | 16 | K | 2 |  |  |  | ROZPOCET | 0 | 0 | 0 | 0 | 0 | 1 | 0 | 16 | -385704365
| VV |  | Viz tabulka zámečnické výrobky Z21, Z22, Z23, Z24 | [15 empty] | VV | 2 | 1 | True | 0 | ROZPOCET
| VV |  | 1 |  | 1 | [13 empty] | VV | 2 | 2 | True | 0 | ROZPOCET
| VV |  | Součet |  | 1 | [13 empty] | VV | 2 | 4 | True | 1 | ROZPOCET
157 | K | 767999R62 | Renovace nerezového zábradlí nebo samotného madla. Práce zahrnují ochrana v průběhu stavby, následně očištěno, vyleštěno. V případě potřeby demontáž a montáž. | kpl | 1 |  | 0 |  |  |  | základní |  | 0 | 0 | 0 | 0 | 0 | 16 | K | 2 |  |  |  | ROZPOCET | 0 | 0 | 0 | 0 | 0 | 1 | 0 | 16 | 1900231820
| VV |  | Viz tabulka zámečnické výrobky Z25, Z27, Z28, Z29, Z30, Z 31 | [15 empty] | VV | 2 | 1 | True | 0 | ROZPOCET
| VV |  | 1 |  | 1 | [13 empty] | VV | 2 | 2 | True | 0 | ROZPOCET
| VV |  | Součet |  | 1 | [13 empty] | VV | 2 | 4 | True | 1 | ROZPOCET
158 | K | 767999R63 | Renovace ocelového zábradlí. Práce zahrnují ochrana v průběhu stavby, následně očištěno, vyleštěno. V případě potřeby demontáž a montáž. | kpl | 1 |  | 0 |  |  |  | základní |  | 0 | 0 | 0 | 0 | 0 | 16 | K | 2 |  |  |  | ROZPOCET | 0 | 0 | 0 | 0 | 0 | 1 | 0 | 16 | -205418755
| VV |  | Viz tabulka zámečnické výrobky Z26 | [15 empty] | VV | 2 | 1 | True | 0 | ROZPOCET
| VV |  | 1 |  | 1 | [13 empty] | VV | 2 | 2 | True | 0 | ROZPOCET
| VV |  | Součet |  | 1 | [13 empty] | VV | 2 | 4 | True | 1 | ROZPOCET
159 | K | 767999R64 | Repase kryt a rozptylka doprovodního osvětlení v řasení stropu. Práce zahrnují repase plechového krytu, náter, vyčištění zasklení. | kpl | 1 |  | 0 |  |  |  | základní |  | 0 | 0 | 0 | 0 | 0 | 16 | K | 2 |  |  |  | ROZPOCET | 0 | 0 | 0 | 0 | 0 | 1 | 0 | 16 | 1970778302
| VV |  | Viz tabulka zámečnické výrobky Z71, Z72, Z73 | [15 empty] | VV | 2 | 1 | True | 0 | ROZPOCET
| VV |  | 1 |  | 1 | [13 empty] | VV | 2 | 2 | True | 0 | ROZPOCET
| VV |  | Součet |  | 1 | [13 empty] | VV | 2 | 4 | True | 1 | ROZPOCET
160 | K | 767999R65 | Repase stávajícího svítidla. Práce zahrnují demontáž, zpětná montáž, repase svítidla, výměna zdroje za led trubici. | kpl | 1 |  | 0 |  |  |  | základní |  | 0 | 0 | 0 | 0 | 0 | 16 | K | 2 |  |  |  | ROZPOCET | 0 | 0 | 0 | 0 | 0 | 1 | 0 | 16 | -1393705563
| VV |  | Viz tabulka zámečnické výrobky Z74 | [15 empty] | VV | 2 | 1 | True | 0 | ROZPOCET
| VV |  | 1 |  | 1 | [13 empty] | VV | 2 | 2 | True | 0 | ROZPOCET
| VV |  | Součet |  | 1 | [13 empty] | VV | 2 | 4 | True | 1 | ROZPOCET
161 | K | 998767203 | Přesun hmot procentní pro zámečnické konstrukce v objektech v přes 12 do 24 m | % |  |  | 0 | CS ÚRS 2024 01 |  |  | základní |  | 0 | 0 | 0 | 0 | 0 | 16 | K | 2 |  |  |  | ROZPOCET | 0 | 0 | 0 | 0 | 0 | 1 | 0 | 16 | 1383016492
| D | 771 | Podlahy z dlaždic |  |  |  | 0 | [5 empty] | 0 |  | 2.8445 |  | 7.2391 | 2 | D | 1 |  |  |  | ROZPOCET | [6 empty] | 0
162 | K | 771571810 | Demontáž podlah z dlaždic keramických kladených do malty | m2 | 87.04 |  | 0 | CS ÚRS 2024 01 |  |  | základní |  | 0 | 0 | 0 | 0.08317 | 7.2391 | 16 | K | 2 |  |  |  | ROZPOCET | 0 | 0 | 0 | 0 | 0 | 1 | 0 | 16 | 1768953887
| VV |  | Skladba P09 | [15 empty] | VV | 2 | 1 | True | 0 | ROZPOCET
| VV |  | 3,93+2,56+(9,8)+2,15+2,15+4,93+(4,48)+(4,27)+4,3+3,88+(3,48)+(7,55)+2,08+(10,04) |  | 65.6 | [13 empty] | VV | 2 | 2 | True | 0 | ROZPOCET
| VV |  | 3,29+1,97+5,28+3,18+2,14+5,58 |  | 21.44 | [13 empty] | VV | 2 | 2 | True | 0 | ROZPOCET
| VV |  | Součet |  | 87.04 | [13 empty] | VV | 2 | 4 | True | 1 | ROZPOCET
163 | K | 733811R01 | Broušení nerovností betonových podlah do 2 mm | m2 | 87.04 |  | 0 |  |  |  | základní |  | 0 | 0 | 0 | 0 | 0 | 4 | K | 2 |  |  |  | ROZPOCET | 0 | 0 | 0 | 0 | 0 | 1 | 0 | 4 | 740172520
| VV |  | Skladba P09 | [15 empty] | VV | 2 | 1 | True | 0 | ROZPOCET
| VV |  | 3,93+2,56+(9,8)+2,15+2,15+4,93+(4,48)+(4,27)+4,3+3,88+(3,48)+(7,55)+2,08+(10,04) |  | 65.6 | [13 empty] | VV | 2 | 2 | True | 0 | ROZPOCET
| VV |  | 3,29+1,97+5,28+3,18+2,14+5,58 |  | 21.44 | [13 empty] | VV | 2 | 2 | True | 0 | ROZPOCET
| VV |  | Součet |  | 87.04 | [13 empty] | VV | 2 | 4 | True | 1 | ROZPOCET
164 | K | 771111011 | Vysátí podkladu před pokládkou dlažby | m2 | 73.42 |  | 0 | CS ÚRS 2024 01 |  |  | základní |  | 0 | 0 | 0 | 0 | 0 | 16 | K | 2 |  |  |  | ROZPOCET | 0 | 0 | 0 | 0 | 0 | 1 | 0 | 16 | 1601824301
| VV |  | Skladba P09 a P07 | [15 empty] | VV | 2 | 1 | True | 0 | ROZPOCET
| VV |  | 3,93+5,67+2,56+2,15+2,15+4,93+4,3+3,88+2,08 |  | 31.65 | [13 empty] | VV | 2 | 2 | True | 0 | ROZPOCET
| VV |  | 3,29+1,97+5,28+10,21+10,12+3,18+2,14+5,58 |  | 41.77 | [13 empty] | VV | 2 | 2 | True | 0 | ROZPOCET
| VV |  | Součet |  | 73.42 | [13 empty] | VV | 2 | 4 | True | 1 | ROZPOCET
165 | K | 771121011 | Nátěr penetrační na podlahu | m2 | 73.42 |  | 0 | CS ÚRS 2024 01 |  |  | základní |  | 0 | 0.0003 | 0.022026 | 0 | 0 | 16 | K | 2 |  |  |  | ROZPOCET | 0 | 0 | 0 | 0 | 0 | 1 | 0 | 16 | 83053374
| VV |  | Skladba P09 a P07 | [15 empty] | VV | 2 | 1 | True | 0 | ROZPOCET
| VV |  | 3,93+5,67+2,56+2,15+2,15+4,93+4,3+3,88+2,08 |  | 31.65 | [13 empty] | VV | 2 | 2 | True | 0 | ROZPOCET
| VV |  | 3,29+1,97+5,28+10,21+10,12+3,18+2,14+5,58 |  | 41.77 | [13 empty] | VV | 2 | 2 | True | 0 | ROZPOCET
| VV |  | Součet |  | 73.42 | [13 empty] | VV | 2 | 4 | True | 1 | ROZPOCET
166 | K | 771151012 | Samonivelační stěrka podlah pevnosti 20 MPa tl přes 3 do 5 mm | m2 | 73.42 |  | 0 | CS ÚRS 2024 01 |  |  | základní |  | 0 | 0.00758 | 0.55652 | 0 | 0 | 16 | K | 2 |  |  |  | ROZPOCET | 0 | 0 | 0 | 0 | 0 | 1 | 0 | 16 | -125113474
| VV |  | Skladba P09 a P07 | [15 empty] | VV | 2 | 1 | True | 0 | ROZPOCET
| VV |  | 3,93+5,67+2,56+2,15+2,15+4,93+4,3+3,88+2,08 |  | 31.65 | [13 empty] | VV | 2 | 2 | True | 0 | ROZPOCET
| VV |  | 3,29+1,97+5,28+10,21+10,12+3,18+2,14+5,58 |  | 41.77 | [13 empty] | VV | 2 | 2 | True | 0 | ROZPOCET
| VV |  | Součet |  | 73.42 | [13 empty] | VV | 2 | 4 | True | 1 | ROZPOCET
167 | K | 771591264 | Izolace těsnícími pásy mezi podlahou a stěnou | m | 144.42 |  | 0 | CS ÚRS 2024 01 |  |  | základní |  | 0 | 0.00032 | 0.046214 | 0 | 0 | 16 | K | 2 |  |  |  | ROZPOCET | 0 | 0 | 0 | 0 | 0 | 1 | 0 | 16 | -609297265
| VV |  | Skladba P09 a P07 | [15 empty] | VV | 2 | 1 | True | 0 | ROZPOCET
| VV |  | 7,95+9,95+7,02+6,32+6,32+9,35+8,65+8,07+6,42+7,58+6,46+9,31+13,72+13,68+7,33+6,71+9,58 |  | 144.42 | [13 empty] | VV | 2 | 2 | True | 0 | ROZPOCET
| VV |  | Součet |  | 144.42 | [13 empty] | VV | 2 | 4 | True | 1 | ROZPOCET
168 | K | 771591241 | Izolace těsnícími pásy vnitřní kout | kus | 68 |  | 0 | CS ÚRS 2024 01 |  |  | základní |  | 0 | 0.00021 | 0.01428 | 0 | 0 | 16 | K | 2 |  |  |  | ROZPOCET | 0 | 0 | 0 | 0 | 0 | 1 | 0 | 16 | 374460844
| VV |  | 68 |  | 68 | [13 empty] | VV | 2 | 2 | True | 0 | ROZPOCET
| VV |  | Součet |  | 68 | [13 empty] | VV | 2 | 4 | True | 1 | ROZPOCET
169 | K | 771591266 | Izolace podlahy těsnícími pásy s spojením na ukončovací profil | m | 10.2 |  | 0 | CS ÚRS 2024 01 |  |  | základní |  | 0 | 0.00033 | 0.003366 | 0 | 0 | 16 | K | 2 |  |  |  | ROZPOCET | 0 | 0 | 0 | 0 | 0 | 1 | 0 | 16 | 728717737
| VV |  | 17*0,6 |  | 10.2 | [13 empty] | VV | 2 | 2 | True | 0 | ROZPOCET
| VV |  | Součet |  | 10.2 | [13 empty] | VV | 2 | 4 | True | 1 | ROZPOCET
170 | K | 771574422 | Montáž podlah keramických hladkých lepených cementovým flexibilním lepidlem přes 45 do 50 ks/m2 | m2 | 73.42 |  | 0 | CS ÚRS 2024 01 |  |  | základní |  | 0 | 0.00562 | 0.41262 | 0 | 0 | 16 | K | 2 |  |  |  | ROZPOCET | 0 | 0 | 0 | 0 | 0 | 1 | 0 | 16 | 2054681175
| VV |  | Skladba P09 a P07 | [15 empty] | VV | 2 | 1 | True | 0 | ROZPOCET
| VV |  | 3,93+5,67+2,56+2,15+2,15+4,93+4,3+3,88+2,08 |  | 31.65 | [13 empty] | VV | 2 | 2 | True | 0 | ROZPOCET
| VV |  | 3,29+1,97+5,28+10,21+10,12+3,18+2,14+5,58 |  | 41.77 | [13 empty] | VV | 2 | 2 | True | 0 | ROZPOCET
| VV |  | Součet |  | 73.42 | [13 empty] | VV | 2 | 4 | True | 1 | ROZPOCET
171 | M | 59761164 | dlažba keramická slinutá mrazuvzdorná R10/B povrch reliéfní/matný tl do 10mm přes 45 do 50ks/m2 | m2 | 80.762 |  | 0 | CS ÚRS 2024 01 |  |  | základní |  | 0 | 0.022 | 1.7768 | 0 | 0 | 32 | M | 2 |  |  |  | ROZPOCET | 0 | 0 | 0 | 0 | 0 | 1 | 0 | 16 | -749082449
| VV |  | 73,42*1,1 'Přepočtené koeficientem množství |  | 80.762 | [13 empty] | VV | 2 | 2 | False | 1 | ROZPOCET
172 | K | 771577211 | Příplatek k montáži podlah keramických lepených cementovým flexibilním lepidlem za plochu do 5 m2 | m2 | 73.42 |  | 0 | CS ÚRS 2024 01 |  |  | základní |  | 0 | 0 | 0 | 0 | 0 | 16 | K | 2 |  |  |  | ROZPOCET | 0 | 0 | 0 | 0 | 0 | 1 | 0 | 16 | 1630926627
| VV |  | Skladba P09 a P07 | [15 empty] | VV | 2 | 1 | True | 0 | ROZPOCET
| VV |  | 3,93+5,67+2,56+2,15+2,15+4,93+4,3+3,88+2,08 |  | 31.65 | [13 empty] | VV | 2 | 2 | True | 0 | ROZPOCET
| VV |  | 3,29+1,97+5,28+10,21+10,12+3,18+2,14+5,58 |  | 41.77 | [13 empty] | VV | 2 | 2 | True | 0 | ROZPOCET
| VV |  | Součet |  | 73.42 | [13 empty] | VV | 2 | 4 | True | 1 | ROZPOCET
173 | K | 771591115 | Podlahy spárování silikonem | m | 144.42 |  | 0 | CS ÚRS 2024 01 |  |  | základní |  | 0 | 3e-05 | 0.0043326 | 0 | 0 | 16 | K | 2 |  |  |  | ROZPOCET | 0 | 0 | 0 | 0 | 0 | 1 | 0 | 16 | -839517391
| VV |  | Skladba P09 a P07 | [15 empty] | VV | 2 | 1 | True | 0 | ROZPOCET
| VV |  | 7,95+9,95+7,02+6,32+6,32+9,35+8,65+8,07+6,42+7,58+6,46+9,31+13,72+13,68+7,33+6,71+9,58 |  | 144.42 | [13 empty] | VV | 2 | 2 | True | 0 | ROZPOCET
| VV |  | Součet |  | 144.42 | [13 empty] | VV | 2 | 4 | True | 1 | ROZPOCET
174 | K | 771592011 | Čištění vnitřních ploch podlah nebo schodišť po položení dlažby chemickými prostředky | m2 | 168.39 |  | 0 | CS ÚRS 2024 01 |  |  | základní |  | 0 | 5e-05 | 0.0084195 | 0 | 0 | 16 | K | 2 |  |  |  | ROZPOCET | 0 | 0 | 0 | 0 | 0 | 1 | 0 | 16 | -217942406
| VV |  | Skladba P32 | [15 empty] | VV | 2 | 1 | True | 0 | ROZPOCET
| VV |  | 17,41+4,46+4,05+4,11+3,45+0,6+6,33+0,9+2,52+0,93+2,48+3,39+2,47+2,47+3,88+4,16+0,53+0,53+2,62+2,2+5,5+4,4+6,26+4,23+4,03+0,53+0,53 |  | 94.97 | [13 empty] | VV | 2 | 2 | True | 0 | ROZPOCET
| VV |  | Skladba P09 a P07 | [15 empty] | VV | 2 | 1 | True | 0 | ROZPOCET
| VV |  | 3,93+5,67+2,56+2,15+2,15+4,93+4,3+3,88+2,08 |  | 31.65 | [13 empty] | VV | 2 | 2 | True | 0 | ROZPOCET
| VV |  | 3,29+1,97+5,28+10,21+10,12+3,18+2,14+5,58 |  | 41.77 | [13 empty] | VV | 2 | 2 | True | 0 | ROZPOCET
| VV |  | Součet |  | 168.39 | [13 empty] | VV | 2 | 4 | True | 1 | ROZPOCET
175 | K | 998771203 | Přesun hmot procentní pro podlahy z dlaždic v objektech v přes 12 do 24 m | % |  |  | 0 | CS ÚRS 2024 01 |  |  | základní |  | 0 | 0 | 0 | 0 | 0 | 16 | K | 2 |  |  |  | ROZPOCET | 0 | 0 | 0 | 0 | 0 | 1 | 0 | 16 | 689803950
| D | 772 | Podlahy z kamene |  |  |  | 0 | [5 empty] | 0 |  | 0.45159 |  | 0.1512 | 2 | D | 1 |  |  |  | ROZPOCET | [6 empty] | 0
176 | K | 772521932 | Výměna pravoúhlé desky v dlažbě z tvrdých kamenů do 10 ks/m2 do malty tl přes 30 do 50 mm | kus | 8 |  | 0 | CS ÚRS 2024 01 |  |  | základní |  | 0 | 0.0044 | 0.0352 | 0.0189 | 0.1512 | 16 | K | 2 |  |  |  | ROZPOCET | 0 | 0 | 0 | 0 | 0 | 1 | 0 | 16 | 349468814
177 | M | 58384617 | deska dlažební řezaná mramor š 400mm tl 30mm | m2 | 4 |  | 0 | CS ÚRS 2024 01 |  |  | základní |  | 0 | 0.081 | 0.324 | 0 | 0 | 32 | M | 2 |  |  |  | ROZPOCET | 0 | 0 | 0 | 0 | 0 | 1 | 0 | 16 | 338938583
178 | K | 772591911 | Dlažby z kamene oprava - očištění dlažby z kamene zametením | m2 | 256.63 |  | 0 | CS ÚRS 2024 01 |  |  | základní |  | 0 | 0 | 0 | 0 | 0 | 16 | K | 2 |  |  |  | ROZPOCET | 0 | 0 | 0 | 0 | 0 | 1 | 0 | 16 | 1082624533
| VV |  | Skladba P31 | [15 empty] | VV | 2 | 1 | True | 0 | ROZPOCET
| VV |  | 185+29,65+41,98 |  | 256.63 | [13 empty] | VV | 2 | 2 | True | 0 | ROZPOCET
| VV |  | Součet |  | 256.63 | [13 empty] | VV | 2 | 4 | True | 1 | ROZPOCET
179 | K | 772591912 | Dlažby z kamene oprava - očištění dlažby z kamene vysátím | m2 | 256.63 |  | 0 | CS ÚRS 2024 01 |  |  | základní |  | 0 | 0 | 0 | 0 | 0 | 16 | K | 2 |  |  |  | ROZPOCET | 0 | 0 | 0 | 0 | 0 | 1 | 0 | 16 | -968029277
| VV |  | Skladba P31 | [15 empty] | VV | 2 | 1 | True | 0 | ROZPOCET
| VV |  | 185+29,65+41,98 |  | 256.63 | [13 empty] | VV | 2 | 2 | True | 0 | ROZPOCET
| VV |  | Součet |  | 256.63 | [13 empty] | VV | 2 | 4 | True | 1 | ROZPOCET
180 | K | 772591915 | Dlažby z kamene oprava - očištění dlažby z kamene ocelovými kartáči | m2 | 256.63 |  | 0 | CS ÚRS 2024 01 |  |  | základní |  | 0 | 0 | 0 | 0 | 0 | 16 | K | 2 |  |  |  | ROZPOCET | 0 | 0 | 0 | 0 | 0 | 1 | 0 | 16 | -1223734161
| VV |  | Skladba P31 | [15 empty] | VV | 2 | 1 | True | 0 | ROZPOCET
| VV |  | 185+29,65+41,98 |  | 256.63 | [13 empty] | VV | 2 | 2 | True | 0 | ROZPOCET
| VV |  | Součet |  | 256.63 | [13 empty] | VV | 2 | 4 | True | 1 | ROZPOCET
181 | K | 772591923 | Dlažby z kamene oprava - nátěr uzavírací transparentní | m2 | 256.63 |  | 0 | CS ÚRS 2024 01 |  |  | základní |  | 0 | 0.00028 | 0.071856 | 0 | 0 | 16 | K | 2 |  |  |  | ROZPOCET | 0 | 0 | 0 | 0 | 0 | 1 | 0 | 16 | 1138453519
| VV |  | Skladba P31 | [15 empty] | VV | 2 | 1 | True | 0 | ROZPOCET
| VV |  | 185+29,65+41,98 |  | 256.63 | [13 empty] | VV | 2 | 2 | True | 0 | ROZPOCET
| VV |  | Součet |  | 256.63 | [13 empty] | VV | 2 | 4 | True | 1 | ROZPOCET
182 | K | 772991431 | Voskování a leštění kamenných dlažeb ručně | m2 | 256.63 |  | 0 | CS ÚRS 2024 01 |  |  | základní |  | 0 | 8e-05 | 0.02053 | 0 | 0 | 16 | K | 2 |  |  |  | ROZPOCET | 0 | 0 | 0 | 0 | 0 | 1 | 0 | 16 | 957342621
| VV |  | Skladba P31 | [15 empty] | VV | 2 | 1 | True | 0 | ROZPOCET
| VV |  | 185+29,65+41,98 |  | 256.63 | [13 empty] | VV | 2 | 2 | True | 0 | ROZPOCET
| VV |  | Součet |  | 256.63 | [13 empty] | VV | 2 | 4 | True | 1 | ROZPOCET
183 | K | 998772203 | Přesun hmot procentní pro podlahy z kamene v objektech v přes 12 do 60 m | % |  |  | 0 | CS ÚRS 2024 01 |  |  | základní |  | 0 | 0 | 0 | 0 | 0 | 16 | K | 2 |  |  |  | ROZPOCET | 0 | 0 | 0 | 0 | 0 | 1 | 0 | 16 | 1216751733
| D | 773 | Podlahy z litého teraca |  |  |  | 0 | [5 empty] | 0 |  | 4.3717 |  | 0 | 2 | D | 1 |  |  |  | ROZPOCET | [6 empty] | 0
184 | K | 773213901 | Oprava poškozených hran stupnic nebo podstupnic obkladu schodiště z přírodního litého teraca | kus | 15 |  | 0 | CS ÚRS 2024 01 |  |  | základní |  | 0 | 0.0002 | 0.003 | 0 | 0 | 16 | K | 2 |  |  |  | ROZPOCET | 0 | 0 | 0 | 0 | 0 | 1 | 0 | 16 | -1779742828
| VV |  | Skladba P22 | [15 empty] | VV | 2 | 1 | True | 0 | ROZPOCET
| VV |  | rozsáh bude ossouhlasen architektem na KD - odhad | [15 empty] | VV | 2 | 1 | True | 0 | ROZPOCET
| VV |  | 15 |  | 15 | [13 empty] | VV | 2 | 2 | True | 0 | ROZPOCET
| VV |  | Součet |  | 15 | [13 empty] | VV | 2 | 4 | True | 1 | ROZPOCET
185 | K | 773291901 | Zatmelení prasklin šířky do 5 mm obkladu schodiště z litého teraca | m | 40 |  | 0 | CS ÚRS 2024 01 |  |  | základní |  | 0 | 0.00154 | 0.0616 | 0 | 0 | 16 | K | 2 |  |  |  | ROZPOCET | 0 | 0 | 0 | 0 | 0 | 1 | 0 | 16 | -2022368080
| VV |  | Skladba P22 | [15 empty] | VV | 2 | 1 | True | 0 | ROZPOCET
| VV |  | rozsáh bude ossouhlasen architektem na KD - odhad | [15 empty] | VV | 2 | 1 | True | 0 | ROZPOCET
| VV |  | 40 |  | 40 | [13 empty] | VV | 2 | 2 | True | 0 | ROZPOCET
| VV |  | Součet |  | 40 | [13 empty] | VV | 2 | 4 | True | 1 | ROZPOCET
186 | K | 773512911 | Oprava podlahy z přírodního litého teraca tl do 20 mm jednotlivých malých ploch do 0,10 m2 | kus | 50 |  | 0 | CS ÚRS 2024 01 |  |  | základní |  | 0 | 0.00757 | 0.3785 | 0 | 0 | 16 | K | 2 |  |  |  | ROZPOCET | 0 | 0 | 0 | 0 | 0 | 1 | 0 | 16 | 137196531
| VV |  | Skladba P22 | [15 empty] | VV | 2 | 1 | True | 0 | ROZPOCET
| VV |  | rozsáh bude ossouhlasen architektem na KD - odhad | [15 empty] | VV | 2 | 1 | True | 0 | ROZPOCET
| VV |  | 50 |  | 50 | [13 empty] | VV | 2 | 2 | True | 0 | ROZPOCET
| VV |  | Součet |  | 50 | [13 empty] | VV | 2 | 4 | True | 1 | ROZPOCET
187 | K | 773591R01 | Tmelení mm podlah z litého teraca tmelem cenmentovým s obsahem mramorové moučky a epoxidového pojíva | m2 | 250.91 |  | 0 |  |  |  | základní |  | 0 | 0.00154 | 0.3864 | 0 | 0 | 16 | K | 2 |  |  |  | ROZPOCET | 0 | 0 | 0 | 0 | 0 | 1 | 0 | 16 | 1668280467
| VV |  | Skladba P22 | [15 empty] | VV | 2 | 1 | True | 0 | ROZPOCET
| VV |  | 9,71+50,16+9,67+9,46+9,26+27,79+5,88+12,64+11,07+10,83+11,07+61,23+11,07+11,07 |  | 250.91 | [13 empty] | VV | 2 | 2 | True | 0 | ROZPOCET
| VV |  | Součet |  | 250.91 | [13 empty] | VV | 2 | 4 | True | 1 | ROZPOCET
188 | K | 773993901 | Broušení stávající podlahy z litého teraca | m2 | 250.91 |  | 0 | CS ÚRS 2024 01 |  |  | základní |  | 0 | 0.005 | 1.2546 | 0 | 0 | 16 | K | 2 |  |  |  | ROZPOCET | 0 | 0 | 0 | 0 | 0 | 1 | 0 | 16 | -1012814684
| VV |  | Skladba P22 | [15 empty] | VV | 2 | 1 | True | 0 | ROZPOCET
| VV |  | 9,71+50,16+9,67+9,46+9,26+27,79+5,88+12,64+11,07+10,83+11,07+61,23+11,07+11,07 |  | 250.91 | [13 empty] | VV | 2 | 2 | True | 0 | ROZPOCET
| VV |  | Součet |  | 250.91 | [13 empty] | VV | 2 | 4 | True | 1 | ROZPOCET
189 | K | 773993903 | Hloubkové čištění podlahy z litého teraca | m2 | 432.88 |  | 0 | CS ÚRS 2024 01 |  |  | základní |  | 0 | 0.0051 | 2.2077 | 0 | 0 | 16 | K | 2 |  |  |  | ROZPOCET | 0 | 0 | 0 | 0 | 0 | 1 | 0 | 16 | -1874468473
| VV |  | Skladba P36 | [15 empty] | VV | 2 | 1 | True | 0 | ROZPOCET
| VV |  | 67,2+5,73+8,4+14,69+3,93+11,59+6,3+24,28+21,29+6,3+8,88+1,13+2,25 |  | 181.97 | [13 empty] | VV | 2 | 2 | True | 0 | ROZPOCET
| VV |  | Skladba P22 | [15 empty] | VV | 2 | 1 | True | 0 | ROZPOCET
| VV |  | 9,71+50,16+9,67+9,46+9,26+27,79+5,88+12,64+11,07+10,83+11,07+61,23+11,07+11,07 |  | 250.91 | [13 empty] | VV | 2 | 2 | True | 0 | ROZPOCET
| VV |  | Součet |  | 432.88 | [13 empty] | VV | 2 | 4 | True | 1 | ROZPOCET
190 | K | 773993905 | Ošetření podlahy z litého teraca polymerním voskem | m2 | 250.91 |  | 0 | CS ÚRS 2024 01 |  |  | základní |  | 0 | 6e-05 | 0.015055 | 0 | 0 | 16 | K | 2 |  |  |  | ROZPOCET | 0 | 0 | 0 | 0 | 0 | 1 | 0 | 16 | -679678323
| VV |  | Skladba P22 | [15 empty] | VV | 2 | 1 | True | 0 | ROZPOCET
| VV |  | 9,71+50,16+9,67+9,46+9,26+27,79+5,88+12,64+11,07+10,83+11,07+61,23+11,07+11,07 |  | 250.91 | [13 empty] | VV | 2 | 2 | True | 0 | ROZPOCET
| VV |  | Součet |  | 250.91 | [13 empty] | VV | 2 | 4 | True | 1 | ROZPOCET
191 | K | 773993907 | Impregnace podlahy z litého teraca | m2 | 432.88 |  | 0 | CS ÚRS 2024 01 |  |  | základní |  | 0 | 0.00015 | 0.064932 | 0 | 0 | 16 | K | 2 |  |  |  | ROZPOCET | 0 | 0 | 0 | 0 | 0 | 1 | 0 | 16 | 505434187
| VV |  | Skladba P36 | [15 empty] | VV | 2 | 1 | True | 0 | ROZPOCET
| VV |  | 67,2+5,73+8,4+14,69+3,93+11,59+6,3+24,28+21,29+6,3+8,88+1,13+2,25 |  | 181.97 | [13 empty] | VV | 2 | 2 | True | 0 | ROZPOCET
| VV |  | Skladba P22 | [15 empty] | VV | 2 | 1 | True | 0 | ROZPOCET
| VV |  | 9,71+50,16+9,67+9,46+9,26+27,79+5,88+12,64+11,07+10,83+11,07+61,23+11,07+11,07 |  | 250.91 | [13 empty] | VV | 2 | 2 | True | 0 | ROZPOCET
| VV |  | Součet |  | 432.88 | [13 empty] | VV | 2 | 4 | True | 1 | ROZPOCET
192 | K | 998773203 | Přesun hmot procentní pro podlahy teracové lité v objektech v přes 12 do 24 m | % |  |  | 0 | CS ÚRS 2024 01 |  |  | základní |  | 0 | 0 | 0 | 0 | 0 | 16 | K | 2 |  |  |  | ROZPOCET | 0 | 0 | 0 | 0 | 0 | 1 | 0 | 16 | 1533958329
| D | 775 | Podlahy skládané |  |  |  | 0 | [5 empty] | 0 |  | 0.15894 |  | 0 | 2 | D | 1 |  |  |  | ROZPOCET | [6 empty] | 0
193 | K | 775510951 | Doplnění podlah vlysových, tl do 22 mm pl do 0,25 m2 | kus | 20 |  | 0 | CS ÚRS 2024 01 |  |  | základní |  | 0 | 2e-05 | 0.0004 | 0 | 0 | 16 | K | 2 |  |  |  | ROZPOCET | 0 | 0 | 0 | 0 | 0 | 1 | 0 | 16 | 1476191521
| VV |  | Skladba P21 | [15 empty] | VV | 2 | 1 | True | 0 | ROZPOCET
| VV |  | defekty vlysů zjištěných behem oprav po odsouhlasení architektem na KD | [15 empty] | VV | 2 | 1 | True | 0 | ROZPOCET
| VV |  | 20 |  | 20 | [13 empty] | VV | 2 | 2 | True | 0 | ROZPOCET
| VV |  | Součet |  | 20 | [13 empty] | VV | 2 | 4 | True | 1 | ROZPOCET
194 | M | 61192448 | vlysy parketové š 50mm do dl 300mm I třída dub | m2 | 0.924 |  | 0 | CS ÚRS 2024 01 |  |  | základní |  | 0 | 0.01617 | 0.014941 | 0 | 0 | 32 | M | 2 |  |  |  | ROZPOCET | 0 | 0 | 0 | 0 | 0 | 1 | 0 | 16 | -1230899711
| VV |  | 2*20*0,05*0,35*1,2 |  | 0.84 | [13 empty] | VV | 2 | 2 | True | 0 | ROZPOCET
| VV |  | Součet |  | 0.84 | [13 empty] | VV | 2 | 4 | True | 1 | ROZPOCET
| VV |  | 0,84*1,1 'Přepočtené koeficientem množství |  | 0.924 | [13 empty] | VV | 2 | 2 | False | 1 | ROZPOCET
195 | K | 775591905 | Oprava podlah dřevěných - tmelení celoplošné vlysové, parketové podlahy | m2 | 208.12 |  | 0 | CS ÚRS 2024 01 |  |  | základní |  | 0 | 8e-05 | 0.01665 | 0 | 0 | 16 | K | 2 |  |  |  | ROZPOCET | 0 | 0 | 0 | 0 | 0 | 1 | 0 | 16 | 280124041
| VV |  | Skladba P21 | [15 empty] | VV | 2 | 1 | True | 0 | ROZPOCET
| VV |  | 9,52+5,72+5,14+13,98+13,85+4,97+5,35+9,04+78,57+61,98 |  | 208.12 | [13 empty] | VV | 2 | 2 | True | 0 | ROZPOCET
| VV |  | Součet |  | 208.12 | [13 empty] | VV | 2 | 4 | True | 1 | ROZPOCET
196 | K | 775591919 | Oprava podlah dřevěných - broušení celkové včetně tmelení | m2 | 208.12 |  | 0 | CS ÚRS 2024 01 |  |  | základní |  | 0 | 0.00014 | 0.029137 | 0 | 0 | 16 | K | 2 |  |  |  | ROZPOCET | 0 | 0 | 0 | 0 | 0 | 1 | 0 | 16 | 14630199
| VV |  | Skladba P21 | [15 empty] | VV | 2 | 1 | True | 0 | ROZPOCET
| VV |  | 9,52+5,72+5,14+13,98+13,85+4,97+5,35+9,04+78,57+61,98 |  | 208.12 | [13 empty] | VV | 2 | 2 | True | 0 | ROZPOCET
| VV |  | Součet |  | 208.12 | [13 empty] | VV | 2 | 4 | True | 1 | ROZPOCET
197 | K | 775591920 | Oprava podlah dřevěných - vysátí povrchu | m2 | 208.12 |  | 0 | CS ÚRS 2024 01 |  |  | základní |  | 0 | 0 | 0 | 0 | 0 | 16 | K | 2 |  |  |  | ROZPOCET | 0 | 0 | 0 | 0 | 0 | 1 | 0 | 16 | 765801717
| VV |  | Skladba P21 | [15 empty] | VV | 2 | 1 | True | 0 | ROZPOCET
| VV |  | 9,52+5,72+5,14+13,98+13,85+4,97+5,35+9,04+78,57+61,98 |  | 208.12 | [13 empty] | VV | 2 | 2 | True | 0 | ROZPOCET
| VV |  | Součet |  | 208.12 | [13 empty] | VV | 2 | 4 | True | 1 | ROZPOCET
198 | K | 775591921 | Oprava podlah dřevěných - základní lak | m2 | 208.12 |  | 0 | CS ÚRS 2024 01 |  |  | základní |  | 0 | 0.00026 | 0.054111 | 0 | 0 | 16 | K | 2 |  |  |  | ROZPOCET | 0 | 0 | 0 | 0 | 0 | 1 | 0 | 16 | -1116999980
| VV |  | Skladba P21 | [15 empty] | VV | 2 | 1 | True | 0 | ROZPOCET
| VV |  | 9,52+5,72+5,14+13,98+13,85+4,97+5,35+9,04+78,57+61,98 |  | 208.12 | [13 empty] | VV | 2 | 2 | True | 0 | ROZPOCET
| VV |  | Součet |  | 208.12 | [13 empty] | VV | 2 | 4 | True | 1 | ROZPOCET
199 | K | 775591924 | Oprava podlah dřevěných - vrchní lak pro velmi vysokou zátěž | m2 | 208.12 |  | 0 | CS ÚRS 2024 01 |  |  | základní |  | 0 | 0.0002 | 0.041624 | 0 | 0 | 16 | K | 2 |  |  |  | ROZPOCET | 0 | 0 | 0 | 0 | 0 | 1 | 0 | 16 | -246212374
| VV |  | Skladba P21 | [15 empty] | VV | 2 | 1 | True | 0 | ROZPOCET
| VV |  | 9,52+5,72+5,14+13,98+13,85+4,97+5,35+9,04+78,57+61,98 |  | 208.12 | [13 empty] | VV | 2 | 2 | True | 0 | ROZPOCET
| VV |  | Součet |  | 208.12 | [13 empty] | VV | 2 | 4 | True | 1 | ROZPOCET
200 | K | 775591926 | Oprava podlah dřevěných - mezibroušení mezi vrstvami laku | m2 | 208.12 |  | 0 | CS ÚRS 2024 01 |  |  | základní |  | 0 | 1e-05 | 0.0020812 | 0 | 0 | 16 | K | 2 |  |  |  | ROZPOCET | 0 | 0 | 0 | 0 | 0 | 1 | 0 | 16 | 172910027
| VV |  | Skladba P21 | [15 empty] | VV | 2 | 1 | True | 0 | ROZPOCET
| VV |  | 9,52+5,72+5,14+13,98+13,85+4,97+5,35+9,04+78,57+61,98 |  | 208.12 | [13 empty] | VV | 2 | 2 | True | 0 | ROZPOCET
| VV |  | Součet |  | 208.12 | [13 empty] | VV | 2 | 4 | True | 1 | ROZPOCET
201 | K | 998775203 | Přesun hmot procentní pro podlahy skládané v objektech v přes 12 do 24 m | % |  |  | 0 | CS ÚRS 2024 01 |  |  | základní |  | 0 | 0 | 0 | 0 | 0 | 16 | K | 2 |  |  |  | ROZPOCET | 0 | 0 | 0 | 0 | 0 | 1 | 0 | 16 | -1548611460
| D | 776 | Podlahy povlakové |  |  |  | 0 | [5 empty] | 0 |  | 17.1237 |  | 4.1085 | 2 | D | 1 |  |  |  | ROZPOCET | [6 empty] | 0
202 | K | 776111116 | Odstranění zbytků lepidla z podkladu povlakových podlah broušením | m2 | 1280.46 |  | 0 | CS ÚRS 2024 01 |  |  | základní |  | 0 | 0 | 0 | 0 | 0 | 16 | K | 2 |  |  |  | ROZPOCET | 0 | 0 | 0 | 0 | 0 | 1 | 0 | 16 | 2065711843
| VV |  | 25,11+14,14+22,73+21,59+11,28+5,67+10,07+15,33+15,33+13+50,16+13+5,05+5,46+17,35 |  | 245.27 | [13 empty] | VV | 2 | 2 | True | 0 | ROZPOCET
| VV |  | 7,9+203,81+6,55+7,26+32,02+16,18+7,22+4,04+6,14+10,65+6,88+2,75+3,53+6,9+6,88 |  | 328.71 | [13 empty] | VV | 2 | 2 | True | 0 | ROZPOCET
| VV |  | 6,71+6,71+3,36+13+6,55+30,8+16,29+174,07+144,19+16,88+9,05+16,88+9,01+8,98 |  | 462.48 | [13 empty] | VV | 2 | 2 | True | 0 | ROZPOCET
| VV |  | 9,05+33,63+15,29+31,98+12,64+10,21+10,12+3,86+12,27+37,89+7,01+60,05 |  | 244 | [13 empty] | VV | 2 | 2 | True | 0 | ROZPOCET
| VV |  | Součet |  | 1280.46 | [13 empty] | VV | 2 | 4 | True | 1 | ROZPOCET
203 | K | 776201811 | Demontáž lepených povlakových podlah bez podložky ručně | m2 | 1280.46 |  | 0 | CS ÚRS 2024 01 |  |  | základní |  | 0 | 0 | 0 | 0.0025 | 3.2012 | 16 | K | 2 |  |  |  | ROZPOCET | 0 | 0 | 0 | 0 | 0 | 1 | 0 | 16 | -1750547243
| VV |  | 25,11+14,14+22,73+21,59+11,28+5,67+10,07+15,33+15,33+13+50,16+13+5,05+5,46+17,35 |  | 245.27 | [13 empty] | VV | 2 | 2 | True | 0 | ROZPOCET
| VV |  | 7,9+203,81+6,55+7,26+32,02+16,18+7,22+4,04+6,14+10,65+6,88+2,75+3,53+6,9+6,88 |  | 328.71 | [13 empty] | VV | 2 | 2 | True | 0 | ROZPOCET
| VV |  | 6,71+6,71+3,36+13+6,55+30,8+16,29+174,07+144,19+16,88+9,05+16,88+9,01+8,98 |  | 462.48 | [13 empty] | VV | 2 | 2 | True | 0 | ROZPOCET
| VV |  | 9,05+33,63+15,29+31,98+12,64+10,21+10,12+3,86+12,27+37,89+7,01+60,05 |  | 244 | [13 empty] | VV | 2 | 2 | True | 0 | ROZPOCET
| VV |  | Součet |  | 1280.46 | [13 empty] | VV | 2 | 4 | True | 1 | ROZPOCET
204 | K | 776111311 | Vysátí podkladu povlakových podlah | m2 | 323.52 |  | 0 | CS ÚRS 2024 01 |  |  | základní |  | 0 | 0 | 0 | 0 | 0 | 16 | K | 2 |  |  |  | ROZPOCET | 0 | 0 | 0 | 0 | 0 | 1 | 0 | 16 | 1179080953
| VV |  | Skladba P08 | [15 empty] | VV | 2 | 1 | True | 0 | ROZPOCET
| VV |  | 6,55+7,26+7,22+6,55+9,05+9,01+8,98+9,05+15,29 |  | 78.96 | [13 empty] | VV | 2 | 2 | True | 0 | ROZPOCET
| VV |  | SKladba P06 | [15 empty] | VV | 2 | 1 | True | 0 | ROZPOCET
| VV |  | 4,48+4,27+6,14+10,65+6,88+2,75+3,53+6,9+6,88+3,48+6,71+6,71+3,36+7,55+33,63 |  | 113.92 | [13 empty] | VV | 2 | 2 | True | 0 | ROZPOCET
| VV |  | Skladba P05 | [15 empty] | VV | 2 | 1 | True | 0 | ROZPOCET
| VV |  | 34,24+3,86+12,27+37,89 |  | 88.26 | [13 empty] | VV | 2 | 2 | True | 0 | ROZPOCET
| VV |  | Skladba P04 | [15 empty] | VV | 2 | 1 | True | 0 | ROZPOCET
| VV |  | 31,98+10,4 |  | 42.38 | [13 empty] | VV | 2 | 2 | True | 0 | ROZPOCET
| VV |  | Součet |  | 323.52 | [13 empty] | VV | 2 | 4 | True | 1 | ROZPOCET
205 | K | 776111323 | Vysátí podkladu povlakových podlah schodišťových stupňů | m2 | 108.141 |  | 0 | CS ÚRS 2024 01 |  |  | základní |  | 0 | 0 | 0 | 0 | 0 | 16 | K | 2 |  |  |  | ROZPOCET | 0 | 0 | 0 | 0 | 0 | 1 | 0 | 16 | 811254477
| VV |  | 360,47*0,3 |  | 108.141 | [13 empty] | VV | 2 | 2 | True | 0 | ROZPOCET
| VV |  | Součet |  | 108.141 | [13 empty] | VV | 2 | 4 | True | 1 | ROZPOCET
206 | K | 776121112 | Vodou ředitelná penetrace savého podkladu povlakových podlah | m2 | 323.52 |  | 0 | CS ÚRS 2024 01 |  |  | základní |  | 0 | 3e-05 | 0.0097056 | 0 | 0 | 16 | K | 2 |  |  |  | ROZPOCET | 0 | 0 | 0 | 0 | 0 | 1 | 0 | 16 | 404556129
| VV |  | Skladba P08 | [15 empty] | VV | 2 | 1 | True | 0 | ROZPOCET
| VV |  | 6,55+7,26+7,22+6,55+9,05+9,01+8,98+9,05+15,29 |  | 78.96 | [13 empty] | VV | 2 | 2 | True | 0 | ROZPOCET
| VV |  | SKladba P06 | [15 empty] | VV | 2 | 1 | True | 0 | ROZPOCET
| VV |  | 4,48+4,27+6,14+10,65+6,88+2,75+3,53+6,9+6,88+3,48+6,71+6,71+3,36+7,55+33,63 |  | 113.92 | [13 empty] | VV | 2 | 2 | True | 0 | ROZPOCET
| VV |  | Skladba P05 | [15 empty] | VV | 2 | 1 | True | 0 | ROZPOCET
| VV |  | 34,24+3,86+12,27+37,89 |  | 88.26 | [13 empty] | VV | 2 | 2 | True | 0 | ROZPOCET
| VV |  | Skladba P04 | [15 empty] | VV | 2 | 1 | True | 0 | ROZPOCET
| VV |  | 31,98+10,4 |  | 42.38 | [13 empty] | VV | 2 | 2 | True | 0 | ROZPOCET
| VV |  | Součet |  | 323.52 | [13 empty] | VV | 2 | 4 | True | 1 | ROZPOCET
207 | K | 776121113 | Vodou ředitelná penetrace savého podkladu povlakových podlah schodišťových stupňů | m2 | 173.026 |  | 0 | CS ÚRS 2024 01 |  |  | základní |  | 0 | 5e-05 | 0.0086513 | 0 | 0 | 16 | K | 2 |  |  |  | ROZPOCET | 0 | 0 | 0 | 0 | 0 | 1 | 0 | 16 | -700923822
| VV |  | 360,47*0,48 |  | 173.026 | [13 empty] | VV | 2 | 2 | True | 0 | ROZPOCET
| VV |  | Součet |  | 173.026 | [13 empty] | VV | 2 | 4 | True | 1 | ROZPOCET
208 | K | 776141121 | Stěrka podlahová nivelační pro vyrovnání podkladu povlakových podlah pevnosti 30 MPa tl do 3 mm | m2 | 1028.607 |  | 0 | CS ÚRS 2024 01 |  |  | základní |  | 0 | 0.0045 | 4.6287 | 0 | 0 | 16 | K | 2 |  |  |  | ROZPOCET | 0 | 0 | 0 | 0 | 0 | 1 | 0 | 16 | -451015851
| VV |  | Skladba P08 | [15 empty] | VV | 2 | 1 | True | 0 | ROZPOCET
| VV |  | 6,55+7,26+7,22+6,55+9,05+9,01+8,98+9,05+15,29 |  | 78.96 | [13 empty] | VV | 2 | 2 | True | 0 | ROZPOCET
| VV |  | SKladba P06 | [15 empty] | VV | 2 | 1 | True | 0 | ROZPOCET
| VV |  | 4,48+4,27+6,14+10,65+6,88+2,75+3,53+6,9+6,88+3,48+6,71+6,71+3,36+7,55+33,63 |  | 113.92 | [13 empty] | VV | 2 | 2 | True | 0 | ROZPOCET
| VV |  | Skladba P05 | [15 empty] | VV | 2 | 1 | True | 0 | ROZPOCET
| VV |  | 34,24+3,86+12,27+37,89 |  | 88.26 | [13 empty] | VV | 2 | 2 | True | 0 | ROZPOCET
| VV |  | Skladba P04 | [15 empty] | VV | 2 | 1 | True | 0 | ROZPOCET
| VV |  | 31,98+10,4 |  | 42.38 | [13 empty] | VV | 2 | 2 | True | 0 | ROZPOCET
| VV |  | Skladba P03 | [15 empty] | VV | 2 | 1 | True | 0 | ROZPOCET
| VV |  | 22,73+11,28+10,07+15,33+15,33+13+9,8+13+5,05+5,46+17,35+7,9+32,02+16,18+4,04+13+30,08+16,29+144,19+16,88+16,88-108,653 |  | 327.207 | [13 empty] | VV | 2 | 2 | True | 0 | ROZPOCET
| VV |  | P01 a P02 | [15 empty] | VV | 2 | 1 | True | 0 | ROZPOCET
| VV |  | 174,07+203,81 |  | 377.88 | [13 empty] | VV | 2 | 2 | True | 0 | ROZPOCET
| VV |  | Součet |  | 1028.607 | [13 empty] | VV | 2 | 4 | True | 1 | ROZPOCET
209 | K | 776141R01 | Stěrka vyrovnávací cementová podlah pevnosti 30 MPa | m2 | 1028.607 |  | 0 |  |  |  | základní |  | 0 | 0.0075 | 7.7146 | 0 | 0 | 16 | K | 2 |  |  |  | ROZPOCET | 0 | 0 | 0 | 0 | 0 | 1 | 0 | 16 | 244318549
| VV |  | Skladba P08 | [15 empty] | VV | 2 | 1 | True | 0 | ROZPOCET
| VV |  | 6,55+7,26+7,22+6,55+9,05+9,01+8,98+9,05+15,29 |  | 78.96 | [13 empty] | VV | 2 | 2 | True | 0 | ROZPOCET
| VV |  | SKladba P06 | [15 empty] | VV | 2 | 1 | True | 0 | ROZPOCET
| VV |  | 4,48+4,27+6,14+10,65+6,88+2,75+3,53+6,9+6,88+3,48+6,71+6,71+3,36+7,55+33,63 |  | 113.92 | [13 empty] | VV | 2 | 2 | True | 0 | ROZPOCET
| VV |  | Skladba P05 | [15 empty] | VV | 2 | 1 | True | 0 | ROZPOCET
| VV |  | 34,24+3,86+12,27+37,89 |  | 88.26 | [13 empty] | VV | 2 | 2 | True | 0 | ROZPOCET
| VV |  | Skladba P04 | [15 empty] | VV | 2 | 1 | True | 0 | ROZPOCET
| VV |  | 31,98+10,4 |  | 42.38 | [13 empty] | VV | 2 | 2 | True | 0 | ROZPOCET
| VV |  | Skladba P03 | [15 empty] | VV | 2 | 1 | True | 0 | ROZPOCET
| VV |  | 22,73+11,28+10,07+15,33+15,33+13+9,8+13+5,05+5,46+17,35+7,9+32,02+16,18+4,04+13+30,08+16,29+144,19+16,88+16,88-108,653 |  | 327.207 | [13 empty] | VV | 2 | 2 | True | 0 | ROZPOCET
| VV |  | P01 a P02 | [15 empty] | VV | 2 | 1 | True | 0 | ROZPOCET
| VV |  | 174,07+203,81 |  | 377.88 | [13 empty] | VV | 2 | 2 | True | 0 | ROZPOCET
| VV |  | Součet |  | 1028.607 | [13 empty] | VV | 2 | 4 | True | 1 | ROZPOCET
210 | K | 776141221 | Stěrka podlahová nivelační pro vyrovnání podkladu povlakových podlah schodišťových stupňů pevnosti 35 MPa tl do 3 mm | m2 | 108.141 |  | 0 | CS ÚRS 2024 01 |  |  | základní |  | 0 | 0.00495 | 0.5353 | 0 | 0 | 16 | K | 2 |  |  |  | ROZPOCET | 0 | 0 | 0 | 0 | 0 | 1 | 0 | 16 | -1363889092
| VV |  | Skladba P03 schody | [15 empty] | VV | 2 | 1 | True | 0 | ROZPOCET
| VV |  | 2,275*0,3*8+1,35*0,3*8+1,25*5*0,3+1,35*0,3*7+1,25*0,3*4+1,9*0,3*10*2+2,05*0,3*11*2 |  | 39.84 | [13 empty] | VV | 2 | 2 | True | 0 | ROZPOCET
| VV |  | 1,25*0,3*17+1,25*0,3*18+0,8*0,3*12+1,73*0,3*18+1,24*0,3*18+1,25*0,3*18+1,77*0,3*18+1,77*0,3*19+1,73*0,3*19 |  | 68.301 | [13 empty] | VV | 2 | 2 | True | 0 | ROZPOCET
| VV |  | Součet |  | 108.141 | [13 empty] | VV | 2 | 4 | True | 1 | ROZPOCET
211 | K | 776144111 | Tmelení hran schodišťových povlakových podlah | m | 360.47 |  | 0 | CS ÚRS 2024 01 |  |  | základní |  | 0 | 0.0012 | 0.43256 | 0 | 0 | 16 | K | 2 |  |  |  | ROZPOCET | 0 | 0 | 0 | 0 | 0 | 1 | 0 | 16 | 271244895
| VV |  | Skladba P03 schody | [15 empty] | VV | 2 | 1 | True | 0 | ROZPOCET
| VV |  | (2,275*8+1,35*8+1,25*5+1,35*7+1,25*4+1,9*10*2+2,05*11*2) |  | 132.8 | [13 empty] | VV | 2 | 2 | True | 0 | ROZPOCET
| VV |  | (1,25*17+1,25*18+0,8*12+1,73*18+1,24*18+1,25*18+1,77*18+1,77*19+1,73*19) |  | 227.67 | [13 empty] | VV | 2 | 2 | True | 0 | ROZPOCET
| VV |  | Součet |  | 360.47 | [13 empty] | VV | 2 | 4 | True | 1 | ROZPOCET
212 | K | 776201922 | Základní čištění stávajících elastických podlahovin včetně jednosložkového dvouvrstvého polymer nátěru | m2 | 69.29 |  | 0 | CS ÚRS 2024 01 |  |  | základní |  | 0 | 5e-05 | 0.0034645 | 0 | 0 | 16 | K | 2 |  |  |  | ROZPOCET | 0 | 0 | 0 | 0 | 0 | 1 | 0 | 16 | -751399492
| VV |  | Skladba P34 | [15 empty] | VV | 2 | 1 | True | 0 | ROZPOCET
| VV |  | 14,42+11,15+10,64+33,08 |  | 69.29 | [13 empty] | VV | 2 | 2 | True | 0 | ROZPOCET
| VV |  | Součet |  | 69.29 | [13 empty] | VV | 2 | 4 | True | 1 | ROZPOCET
213 | K | 776201931 | Mokré extraktní čištění stávajících textilních podlahovin intenzivním čističem | m2 | 88.13 |  | 0 | CS ÚRS 2024 01 |  |  | základní |  | 0 | 1e-05 | 0.0008813 | 0 | 0 | 16 | K | 2 |  |  |  | ROZPOCET | 0 | 0 | 0 | 0 | 0 | 1 | 0 | 16 | -1191110742
| VV |  | Skladba P33 | [15 empty] | VV | 2 | 1 | True | 0 | ROZPOCET
| VV |  | 19,09+3,31+21,33+10,74+10,52+23,14 |  | 88.13 | [13 empty] | VV | 2 | 2 | True | 0 | ROZPOCET
| VV |  | Součet |  | 88.13 | [13 empty] | VV | 2 | 4 | True | 1 | ROZPOCET
214 | K | 776211131 | Lepení textilních pásů tkaných | m2 | 330.68 |  | 0 | CS ÚRS 2024 01 |  |  | základní |  | 0 | 0.0005 | 0.16534 | 0 | 0 | 16 | K | 2 |  |  |  | ROZPOCET | 0 | 0 | 0 | 0 | 0 | 1 | 0 | 16 | -864952749
| VV |  | Skladba P11 | [15 empty] | VV | 2 | 1 | True | 0 | ROZPOCET
| VV |  | 43,44+34,33+199,29+2,82+2,85 |  | 282.73 | [13 empty] | VV | 2 | 2 | True | 0 | ROZPOCET
| VV |  | Skladba P12 | [15 empty] | VV | 2 | 1 | True | 0 | ROZPOCET
| VV |  | 47,95 |  | 47.95 | [13 empty] | VV | 2 | 2 | True | 0 | ROZPOCET
| VV |  | Součet |  | 330.68 | [13 empty] | VV | 2 | 4 | True | 1 | ROZPOCET
215 | M | 69751015 | koberec tkaný (Ségl), vlákno 100% BAVLNA, 400 g/m, šíře: 300 cm, divadelní, černý | m2 | 363.748 |  | 0 | CS ÚRS 2024 01 |  |  | základní |  | 0 | 0.0006 | 0.21825 | 0 | 0 | 32 | M | 2 |  |  |  | ROZPOCET | 0 | 0 | 0 | 0 | 0 | 1 | 0 | 16 | -998637763
| VV |  | 330,68*1,1 'Přepočtené koeficientem množství |  | 363.748 | [13 empty] | VV | 2 | 2 | False | 1 | ROZPOCET
216 | K | 776221111 | Lepení pásů z PVC standardním lepidlem | m2 | 327.207 |  | 0 | CS ÚRS 2024 01 |  |  | základní |  | 0 | 0.0003 | 0.098162 | 0 | 0 | 16 | K | 2 |  |  |  | ROZPOCET | 0 | 0 | 0 | 0 | 0 | 1 | 0 | 16 | 905461967
| VV |  | SKladba P06 | [15 empty] | VV | 2 | 1 | True | 0 | ROZPOCET
| VV |  | 4,48+4,27+6,14+10,65+6,88+2,75+3,53+6,9+6,88+3,48+6,71+6,71+3,36+7,55+33,63 |  | 113.92 | [13 empty] | VV | 2 | 2 | True | 0 | ROZPOCET
| VV |  | Skladba P05 | [15 empty] | VV | 2 | 1 | True | 0 | ROZPOCET
| VV |  | 34,24+3,86+12,27+37,89 |  | 88.26 | [13 empty] | VV | 2 | 2 | True | 0 | ROZPOCET
| VV |  | Skladba P04 | [15 empty] | VV | 2 | 1 | True | 0 | ROZPOCET
| VV |  | 31,98+10,4 |  | 42.38 | [13 empty] | VV | 2 | 2 | True | 0 | ROZPOCET
| VV |  | Skladba P03 | [15 empty] | VV | 2 | 1 | True | 0 | ROZPOCET
| VV |  | 22,73+11,28+10,07+15,33+15,33+13+9,8+13+5,05+5,46+17,35+7,9+32,02+16,18+4,04+13+30,08+16,29+144,19+16,88+16,88-108,653 |  | 327.207 | [13 empty] | VV | 2 | 2 | True | 1 | ROZPOCET
217 | M | 28411142 | PVC vinyl homogenní protiskluzná se vsypem a výztuž. vrstvou, elektroistaticky vodivá tl 2,00mm nášlapná vrstva 2,00mm, hořlavost Bfl-s1, třída zátěže 34/43, útlum 5dB, bodová zátěž <= 0,10mm, protiskluznost R10 | m2 | 359.928 |  | 0 | CS ÚRS 2024 01 |  |  | základní |  | 0 | 0.0026 | 0.93581 | 0 | 0 | 32 | M | 2 |  |  |  | ROZPOCET | 0 | 0 | 0 | 0 | 0 | 1 | 0 | 16 | -117889258
| VV |  | 327,207*1,1 'Přepočtené koeficientem množství |  | 359.928 | [13 empty] | VV | 2 | 2 | False | 1 | ROZPOCET
218 | K | 776221111 | Lepení pásů z PVC standardním lepidlem | m2 | 377.88 |  | 0 | CS ÚRS 2024 01 |  |  | základní |  | 0 | 0.0003 | 0.11336 | 0 | 0 | 16 | K | 2 |  |  |  | ROZPOCET | 0 | 0 | 0 | 0 | 0 | 1 | 0 | 16 | -1586270574
| VV |  | P01 a P02 | [15 empty] | VV | 2 | 1 | True | 0 | ROZPOCET
| VV |  | 174,07+203,81 |  | 377.88 | [13 empty] | VV | 2 | 2 | True | 0 | ROZPOCET
| VV |  | Součet |  | 377.88 | [13 empty] | VV | 2 | 4 | True | 1 | ROZPOCET
219 | M | 28411149 | PVC vinyl homogenní protiskluzná se vsypem a výztuž. vrstvou tl 2,00mm nášlapná vrstva 0,80mm, hořlavost Bfl-s1, třída zátěže 34/43, útlum 5dB, bodová zátěž <= 0,10mm, protiskluznost R10 | m2 | 415.668 |  | 0 | CS ÚRS 2024 01 |  |  | základní |  | 0 | 0.0025 | 1.0392 | 0 | 0 | 32 | M | 2 |  |  |  | ROZPOCET | 0 | 0 | 0 | 0 | 0 | 1 | 0 | 16 | -1560766482
| VV |  | 377,88*1,1 'Přepočtené koeficientem množství |  | 415.668 | [13 empty] | VV | 2 | 2 | False | 1 | ROZPOCET
220 | K | 776242111 | Lepení čtverců ze sametového vinylu | m2 | 78.96 |  | 0 | CS ÚRS 2024 01 |  |  | základní |  | 0 | 0.0002 | 0.015792 | 0 | 0 | 16 | K | 2 |  |  |  | ROZPOCET | 0 | 0 | 0 | 0 | 0 | 1 | 0 | 16 | 1529024100
| VV |  | Skladba P08 | [15 empty] | VV | 2 | 1 | True | 0 | ROZPOCET
| VV |  | 6,55+7,26+7,22+6,55+9,05+9,01+8,98+9,05+15,29 |  | 78.96 | [13 empty] | VV | 2 | 2 | True | 0 | ROZPOCET
| VV |  | Součet |  | 78.96 | [13 empty] | VV | 2 | 4 | True | 1 | ROZPOCET
221 | M | 28411084 | vinyl sametový vyrobený systémem vločkování tl 5,3mm, čtverce 500x500mm, nylon 6,6, hustota 70 mil/m2, zátěž 33, R10, hořlavost Bfl S1, útlum 20dB | m2 | 86.856 |  | 0 | CS ÚRS 2024 01 |  |  | základní |  | 0 | 0.0045 | 0.39085 | 0 | 0 | 32 | M | 2 |  |  |  | ROZPOCET | 0 | 0 | 0 | 0 | 0 | 1 | 0 | 16 | -1893639958
| VV |  | 78,96*1,1 'Přepočtené koeficientem množství |  | 86.856 | [13 empty] | VV | 2 | 2 | False | 1 | ROZPOCET
222 | K | 776301811 | Odstranění lepených podlahovin bez podložky ze schodišťových stupňů | m | 360.47 |  | 0 | CS ÚRS 2024 01 |  |  | základní |  | 0 | 0 | 0 | 0.0023 | 0.82908 | 16 | K | 2 |  |  |  | ROZPOCET | 0 | 0 | 0 | 0 | 0 | 1 | 0 | 16 | 1908817126
| VV |  | (2,275*8+1,35*8+1,25*5+1,35*7+1,25*4+1,9*10*2+2,05*11*2) |  | 132.8 | [13 empty] | VV | 2 | 2 | True | 0 | ROZPOCET
| VV |  | (1,25*17+1,25*18+0,8*12+1,73*18+1,24*18+1,25*18+1,77*18+1,77*19+1,73*19) |  | 227.67 | [13 empty] | VV | 2 | 2 | True | 0 | ROZPOCET
| VV |  | Součet |  | 360.47 | [13 empty] | VV | 2 | 4 | True | 1 | ROZPOCET
223 | K | 776111126 | Odstranění zbytků lepidla z podkladu povlakových podlah broušením schodišťových stupňů | m2 | 173.026 |  | 0 | CS ÚRS 2024 01 |  |  | základní |  | 0 | 0 | 0 | 0 | 0 | 16 | K | 2 |  |  |  | ROZPOCET | 0 | 0 | 0 | 0 | 0 | 1 | 0 | 16 | -1468691435
| VV |  | (2,275*8+1,35*8+1,25*5+1,35*7+1,25*4+1,9*10*2+2,05*11*2)*0,48 |  | 63.744 | [13 empty] | VV | 2 | 2 | True | 0 | ROZPOCET
| VV |  | (1,25*17+1,25*18+0,8*12+1,73*18+1,24*18+1,25*18+1,77*18+1,77*19+1,73*19)*0,48 |  | 109.282 | [13 empty] | VV | 2 | 2 | True | 0 | ROZPOCET
| VV |  | Součet |  | 173.026 | [13 empty] | VV | 2 | 4 | True | 1 | ROZPOCET
224 | K | 776321111 | Montáž podlahovin z PVC na stupnice šířky do 300 mm | m | 360.47 |  | 0 | CS ÚRS 2024 01 |  |  | základní |  | 0 | 0.00012 | 0.043256 | 0 | 0 | 16 | K | 2 |  |  |  | ROZPOCET | 0 | 0 | 0 | 0 | 0 | 1 | 0 | 16 | -464773338
| VV |  | Skladba P03 | [15 empty] | VV | 2 | 1 | True | 0 | ROZPOCET
| VV |  | (2,275*8+1,35*8+1,25*5+1,35*7+1,25*4+1,9*10*2+2,05*11*2) |  | 132.8 | [13 empty] | VV | 2 | 2 | True | 0 | ROZPOCET
| VV |  | (1,25*17+1,25*18+0,8*12+1,73*18+1,24*18+1,25*18+1,77*18+1,77*19+1,73*19) |  | 227.67 | [13 empty] | VV | 2 | 2 | True | 0 | ROZPOCET
| VV |  | Součet |  | 360.47 | [13 empty] | VV | 2 | 4 | True | 1 | ROZPOCET
225 | M | 28411143 | PVC vinyl homogenní protiskluzná se vsypem a výztuž. vrstvou, s nopy tl 2,00mm nášlapná vrstva 2,00mm, hořlavost Bfl-s1, třída zátěže 34/43, útlum 13dB, bodová zátěž <= 0,10mm, protiskluznost R10 | m2 | 118.955 |  | 0 | CS ÚRS 2024 01 |  |  | základní |  | 0 | 0.0026 | 0.30928 | 0 | 0 | 32 | M | 2 |  |  |  | ROZPOCET | 0 | 0 | 0 | 0 | 0 | 1 | 0 | 16 | -569739658
| VV |  | 360,47*0,33 'Přepočtené koeficientem množství |  | 118.955 | [13 empty] | VV | 2 | 2 | False | 1 | ROZPOCET
226 | K | 776321211 | Montáž podlahovin z PVC na podstupnice výšky do 200 mm | m | 360.47 |  | 0 | CS ÚRS 2024 01 |  |  | základní |  | 0 | 8e-05 | 0.028838 | 0 | 0 | 16 | K | 2 |  |  |  | ROZPOCET | 0 | 0 | 0 | 0 | 0 | 1 | 0 | 16 | -838952030
| VV |  | Skladba P03 | [15 empty] | VV | 2 | 1 | True | 0 | ROZPOCET
| VV |  | (2,275*8+1,35*8+1,25*5+1,35*7+1,25*4+1,9*10*2+2,05*11*2) |  | 132.8 | [13 empty] | VV | 2 | 2 | True | 0 | ROZPOCET
| VV |  | (1,25*17+1,25*18+0,8*12+1,73*18+1,24*18+1,25*18+1,77*18+1,77*19+1,73*19) |  | 227.67 | [13 empty] | VV | 2 | 2 | True | 0 | ROZPOCET
| VV |  | Součet |  | 360.47 | [13 empty] | VV | 2 | 4 | True | 1 | ROZPOCET
227 | M | 28411143 | PVC vinyl homogenní protiskluzná se vsypem a výztuž. vrstvou, s nopy tl 2,00mm nášlapná vrstva 2,00mm, hořlavost Bfl-s1, třída zátěže 34/43, útlum 13dB, bodová zátěž <= 0,10mm, protiskluznost R10 | m2 | 79.303 |  | 0 | CS ÚRS 2024 01 |  |  | základní |  | 0 | 0.0026 | 0.20619 | 0 | 0 | 32 | M | 2 |  |  |  | ROZPOCET | 0 | 0 | 0 | 0 | 0 | 1 | 0 | 16 | -623459622
| VV |  | 360,47*0,22 'Přepočtené koeficientem množství |  | 79.303 | [13 empty] | VV | 2 | 2 | False | 1 | ROZPOCET
228 | K | 776410811 | Odstranění soklíků a lišt pryžových nebo plastových | m | 260.84 |  | 0 | CS ÚRS 2024 01 |  |  | základní |  | 0 | 0 | 0 | 0.0003 | 0.078252 | 16 | K | 2 |  |  |  | ROZPOCET | 0 | 0 | 0 | 0 | 0 | 1 | 0 | 16 | -560313159
| VV |  | 10,61+10,6+7,78+10,45+10,45+7,64+11,09+9+8,3+9,95+13,9+10,6+7,65+7,65-(0,8*11)-(0,7*3)-(1,5+1,6)+33,63 |  | 155.3 | [13 empty] | VV | 2 | 2 | True | 0 | ROZPOCET
| VV |  | 23,8+8,26+14,03+28,15-4,475-2,4-0,8-2,875 |  | 63.69 | [13 empty] | VV | 2 | 2 | True | 0 | ROZPOCET
| VV |  | 23,45+20,2-0,9-0,9 |  | 41.85 | [13 empty] | VV | 2 | 2 | True | 0 | ROZPOCET
| VV |  | Součet |  | 260.84 | [13 empty] | VV | 2 | 4 | True | 1 | ROZPOCET
229 | K | 776411R01 | Montáž tahaných obvodových soklíků z MDF výšky do 80 mm | m | 260.84 |  | 0 |  |  |  | základní |  | 0 | 5e-05 | 0.013042 | 0 | 0 | 16 | K | 2 |  |  |  | ROZPOCET | 0 | 0 | 0 | 0 | 0 | 1 | 0 | 16 | -1099550868
| VV |  | 10,61+10,6+7,78+10,45+10,45+7,64+11,09+9+8,3+9,95+13,9+10,6+7,65+7,65-(0,8*11)-(0,7*3)-(1,5+1,6)+33,63 |  | 155.3 | [13 empty] | VV | 2 | 2 | True | 0 | ROZPOCET
| VV |  | 23,8+8,26+14,03+28,15-4,475-2,4-0,8-2,875 |  | 63.69 | [13 empty] | VV | 2 | 2 | True | 0 | ROZPOCET
| VV |  | 23,45+20,2-0,9-0,9 |  | 41.85 | [13 empty] | VV | 2 | 2 | True | 0 | ROZPOCET
| VV |  | Součet |  | 260.84 | [13 empty] | VV | 2 | 4 | True | 1 | ROZPOCET
230 | M | 28411R01 | Soklová lišta MDF 15x50, bílá | m | 260.84 |  | 0 |  |  |  | základní |  | 0 | 0.00028 | 0.073035 | 0 | 0 | 32 | M | 2 |  |  |  | ROZPOCET | 0 | 0 | 0 | 0 | 0 | 1 | 0 | 16 | 1246342259
231 | K | 776421211 | Montáž schodišťových samolepících lišt | m | 360.47 |  | 0 | CS ÚRS 2024 01 |  |  | základní |  | 0 | 0 | 0 | 0 | 0 | 16 | K | 2 |  |  |  | ROZPOCET | 0 | 0 | 0 | 0 | 0 | 1 | 0 | 16 | -1166061356
| VV |  | (2,275*8+1,35*8+1,25*5+1,35*7+1,25*4+1,9*10*2+2,05*11*2) |  | 132.8 | [13 empty] | VV | 2 | 2 | True | 0 | ROZPOCET
| VV |  | (1,25*17+1,25*18+0,8*12+1,73*18+1,24*18+1,25*18+1,77*18+1,77*19+1,73*19) |  | 227.67 | [13 empty] | VV | 2 | 2 | True | 0 | ROZPOCET
| VV |  | Součet |  | 360.47 | [13 empty] | VV | 2 | 4 | True | 1 | ROZPOCET
232 | M | 19416R01 | lišta schodová samolepící eloxovaný hliník - skrytá lišta | m | 360.47 |  | 0 |  |  |  | základní |  | 0 | 0.00035 | 0.12616 | 0 | 0 | 32 | M | 2 |  |  |  | ROZPOCET | 0 | 0 | 0 | 0 | 0 | 1 | 0 | 16 | -467865213
233 | K | 776421311 | Montáž přechodových samolepících lišt | m | 32.71 |  | 0 | CS ÚRS 2024 01 |  |  | základní |  | 0 | 0 | 0 | 0 | 0 | 16 | K | 2 |  |  |  | ROZPOCET | 0 | 0 | 0 | 0 | 0 | 1 | 0 | 16 | -1026040051
| VV |  | Skladba P01 a P02 | [15 empty] | VV | 2 | 1 | True | 0 | ROZPOCET
| VV |  | 16,355*2 |  | 32.71 | [13 empty] | VV | 2 | 2 | True | 0 | ROZPOCET
| VV |  | Součet |  | 32.71 | [13 empty] | VV | 2 | 4 | True | 1 | ROZPOCET
234 | M | 59054R01 | profil přechodový hlinikovou (skrytou lištou) | m | 33.364 |  | 0 |  |  |  | základní |  | 0 | 0.0004 | 0.013346 | 0 | 0 | 32 | M | 2 |  |  |  | ROZPOCET | 0 | 0 | 0 | 0 | 0 | 1 | 0 | 16 | 1287519678
| VV |  | 32,71*1,02 'Přepočtené koeficientem množství |  | 33.364 | [13 empty] | VV | 2 | 2 | False | 1 | ROZPOCET
235 | K | 998776203 | Přesun hmot procentní pro podlahy povlakové v objektech v přes 12 do 24 m | % |  |  | 0 | CS ÚRS 2024 01 |  |  | základní |  | 0 | 0 | 0 | 0 | 0 | 16 | K | 2 |  |  |  | ROZPOCET | 0 | 0 | 0 | 0 | 0 | 1 | 0 | 16 | 97260341
| D | 777 | Podlahy lité |  |  |  | 0 | [5 empty] | 0 |  | 0.3587 |  | 0 | 2 | D | 1 |  |  |  | ROZPOCET | [6 empty] | 0
236 | K | 777991903 | Hloubkové čištění litých podlah | m2 | 442.84 |  | 0 | CS ÚRS 2024 01 |  |  | základní |  | 0 | 0.00075 | 0.33213 | 0 | 0 | 16 | K | 2 |  |  |  | ROZPOCET | 0 | 0 | 0 | 0 | 0 | 1 | 0 | 16 | -1197286405
| VV |  | Skladba P35 | [15 empty] | VV | 2 | 1 | True | 0 | ROZPOCET
| VV |  | 155,18+10,77+22,17+16,24+5,61+11,07+11,07+3,49+2,07+3,65+201,52 |  | 442.84 | [13 empty] | VV | 2 | 2 | True | 0 | ROZPOCET
| VV |  | Součet |  | 442.84 | [13 empty] | VV | 2 | 4 | True | 1 | ROZPOCET
237 | K | 777991905 | Ošetření lité podlahy ochrannou emulzí včetně přeleštění | m2 | 442.84 |  | 0 | CS ÚRS 2024 01 |  |  | základní |  | 0 | 6e-05 | 0.02657 | 0 | 0 | 16 | K | 2 |  |  |  | ROZPOCET | 0 | 0 | 0 | 0 | 0 | 1 | 0 | 16 | 1500281003
| VV |  | Skladba P35 | [15 empty] | VV | 2 | 1 | True | 0 | ROZPOCET
| VV |  | 155,18+10,77+22,17+16,24+5,61+11,07+11,07+3,49+2,07+3,65+201,52 |  | 442.84 | [13 empty] | VV | 2 | 2 | True | 0 | ROZPOCET
| VV |  | Součet |  | 442.84 | [13 empty] | VV | 2 | 4 | True | 1 | ROZPOCET
238 | K | 998777203 | Přesun hmot procentní pro podlahy lité v objektech v přes 12 do 24 m | % |  |  | 0 | CS ÚRS 2024 01 |  |  | základní |  | 0 | 0 | 0 | 0 | 0 | 16 | K | 2 |  |  |  | ROZPOCET | 0 | 0 | 0 | 0 | 0 | 1 | 0 | 16 | 1837875001
| D | 781 | Dokončovací práce - obklady |  |  |  | 0 | [5 empty] | 0 |  | 5.5673 |  | 26.3401 | 2 | D | 1 |  |  |  | ROZPOCET | [6 empty] | 0
239 | K | 781111011 | Ometení (oprášení) stěny při přípravě podkladu | m2 | 329.609 |  | 0 | CS ÚRS 2024 01 |  |  | základní |  | 0 | 0 | 0 | 0 | 0 | 16 | K | 2 |  |  |  | ROZPOCET | 0 | 0 | 0 | 0 | 0 | 1 | 0 | 16 | 43142503
| VV |  | ST 06 | [15 empty] | VV | 2 | 1 | True | 0 | ROZPOCET
| VV |  | (2*7,95)-(0,8*1,97)-(0,73*0,95)+(0,15*(0,25+0,25))+(3*20,78)-(0,8*1,97)-(1,275*0,95*2)+(0,15*(0,65*4))+(2*9,95)-(0,9*1,97)+(2*7,02)-(0,6*1,97) |  | 103.422 | [13 empty] | VV | 2 | 2 | True | 0 | ROZPOCET
| VV |  | -(2,025*1,65)+(0,15*(0,35*2))+(2*6,32)-(0,6*1,97)-(2,025*2)+(2*(9,35+0,91+0,91+1,285+1,285))-(0,7*1,97)-(0,725*0,9*2)+(0,15*0,5*4) |  | 29.268 | [13 empty] | VV | 2 | 2 | True | 0 | ROZPOCET
| VV |  | (2*8,65)-(0,7*1,97)+(2*8,07)-(0,7*1,97)+(2*6,42)-(0,6*1,97)+(2*7,58)-(0,7*1,97)-(0,725*0,5*2)+(2*6,46*2)-(0,6*1,97*2) |  | 78.872 | [13 empty] | VV | 2 | 2 | True | 0 | ROZPOCET
| VV |  | (2*9,31)-(0,8*1,97)-(0,5*0,725*2)+(0,15*(0,5*8))+(2*13,72)-(0,8*1,97*2)-(0,5*2,025) |  | 40.195 | [13 empty] | VV | 2 | 2 | True | 0 | ROZPOCET
| VV |  | (0,15*(0,5*2)) |  | 0.15 | [13 empty] | VV | 2 | 2 | True | 0 | ROZPOCET
| VV |  | (2*(13,68+0,965+0,4))-(0,9*1,97)-(0,5*2,025)+(2*7,33)-(0,9*1,97)-(0,6*1,97*2)-(0,5*0,725*2)+(0,15*(0,5*4))+(2*(6,71+0,85))-(0,6*1,97*2) |  | 50.159 | [13 empty] | VV | 2 | 2 | True | 0 | ROZPOCET
| VV |  | (2*9,58)-(0,9*1,97)-(0,5*0,725*2)+(0,15*(0,5*4))+(2*2,99*2)-(0,7*1,97) |  | 27.543 | [13 empty] | VV | 2 | 2 | True | 0 | ROZPOCET
| VV |  | Součet |  | 329.609 | [13 empty] | VV | 2 | 4 | True | 1 | ROZPOCET
240 | K | 781121011 | Nátěr penetrační na stěnu | m2 | 329.609 |  | 0 | CS ÚRS 2024 01 |  |  | základní |  | 0 | 0.0003 | 0.098883 | 0 | 0 | 16 | K | 2 |  |  |  | ROZPOCET | 0 | 0 | 0 | 0 | 0 | 1 | 0 | 16 | -481649727
| VV |  | ST 06 | [15 empty] | VV | 2 | 1 | True | 0 | ROZPOCET
| VV |  | (2*7,95)-(0,8*1,97)-(0,73*0,95)+(0,15*(0,25+0,25))+(3*20,78)-(0,8*1,97)-(1,275*0,95*2)+(0,15*(0,65*4))+(2*9,95)-(0,9*1,97)+(2*7,02)-(0,6*1,97) |  | 103.422 | [13 empty] | VV | 2 | 2 | True | 0 | ROZPOCET
| VV |  | -(2,025*1,65)+(0,15*(0,35*2))+(2*6,32)-(0,6*1,97)-(2,025*2)+(2*(9,35+0,91+0,91+1,285+1,285))-(0,7*1,97)-(0,725*0,9*2)+(0,15*0,5*4) |  | 29.268 | [13 empty] | VV | 2 | 2 | True | 0 | ROZPOCET
| VV |  | (2*8,65)-(0,7*1,97)+(2*8,07)-(0,7*1,97)+(2*6,42)-(0,6*1,97)+(2*7,58)-(0,7*1,97)-(0,725*0,5*2)+(2*6,46*2)-(0,6*1,97*2) |  | 78.872 | [13 empty] | VV | 2 | 2 | True | 0 | ROZPOCET
| VV |  | (2*9,31)-(0,8*1,97)-(0,5*0,725*2)+(0,15*(0,5*8))+(2*13,72)-(0,8*1,97*2)-(0,5*2,025) |  | 40.195 | [13 empty] | VV | 2 | 2 | True | 0 | ROZPOCET
| VV |  | (0,15*(0,5*2)) |  | 0.15 | [13 empty] | VV | 2 | 2 | True | 0 | ROZPOCET
| VV |  | (2*(13,68+0,965+0,4))-(0,9*1,97)-(0,5*2,025)+(2*7,33)-(0,9*1,97)-(0,6*1,97*2)-(0,5*0,725*2)+(0,15*(0,5*4))+(2*(6,71+0,85))-(0,6*1,97*2) |  | 50.159 | [13 empty] | VV | 2 | 2 | True | 0 | ROZPOCET
| VV |  | (2*9,58)-(0,9*1,97)-(0,5*0,725*2)+(0,15*(0,5*4))+(2*2,99*2)-(0,7*1,97) |  | 27.543 | [13 empty] | VV | 2 | 2 | True | 0 | ROZPOCET
| VV |  | Součet |  | 329.609 | [13 empty] | VV | 2 | 4 | True | 1 | ROZPOCET
241 | K | 781471810 | Demontáž obkladů z obkladaček keramických kladených do malty | m2 | 323.191 |  | 0 | CS ÚRS 2024 01 |  |  | základní |  | 0 | 0 | 0 | 0.0815 | 26.3401 | 16 | K | 2 |  |  |  | ROZPOCET | 0 | 0 | 0 | 0 | 0 | 1 | 0 | 16 | -1999319495
| VV |  | (2*7,95)-(0,8*1,97)+(2,7*6,32)-(0,6*1,97)-(2*2)+(2,75*9,35)-(0,6*1,97*2)-(0,725*0,9*2) |  | 48.25 | [13 empty] | VV | 2 | 2 | True | 0 | ROZPOCET
| VV |  | (2*8,385)+(2*8,3)+(2*7,78)-(0,7*1,97)+(2*8,07)+(1,5*8,65)-(0,7*1,97)+(2*11,09) |  | 97.467 | [13 empty] | VV | 2 | 2 | True | 0 | ROZPOCET
| VV |  | (1,5*6,42)-(0,6*1,97)-(2*7,02)-(0,6*1,97)+(2*22,73)-(0,8*1,97)+(2*9,06)-(0,6*1,97*2)-(0,8*1,97)+(2*5,41)-(0,6*1,97)+(7,02*1,5)+(1,5*6,32*2)+(6,46*1,5) |  | 100.108 | [13 empty] | VV | 2 | 2 | True | 0 | ROZPOCET
| VV |  | (2*14,53)-(0,8*1,97)-(0,725*0,9*2)+(2*8,75)-(0,8*1,97)-(0,6*1,97*2)+(2*5,89) |  | 51.519 | [13 empty] | VV | 2 | 2 | True | 0 | ROZPOCET
| VV |  | -(0,6*1,97)+(2*15,34)-(0,8*1,97)-(0,725-0,9*2)-(0,7*1,5*3) |  | 25.847 | [13 empty] | VV | 2 | 2 | True | 0 | ROZPOCET
| VV |  | Součet |  | 323.191 | [13 empty] | VV | 2 | 4 | True | 1 | ROZPOCET
242 | K | 781472221 | Montáž obkladů keramických hladkých lepených cementovým flexibilním lepidlem přes 35 do 45 ks/m2 | m2 | 329.609 |  | 0 | CS ÚRS 2024 01 |  |  | základní |  | 0 | 0.00558 | 1.8392 | 0 | 0 | 16 | K | 2 |  |  |  | ROZPOCET | 0 | 0 | 0 | 0 | 0 | 1 | 0 | 16 | 1843299511
| VV |  | ST 06 | [15 empty] | VV | 2 | 1 | True | 0 | ROZPOCET
| VV |  | (2*7,95)-(0,8*1,97)-(0,73*0,95)+(0,15*(0,25+0,25))+(3*20,78)-(0,8*1,97)-(1,275*0,95*2)+(0,15*(0,65*4))+(2*9,95)-(0,9*1,97)+(2*7,02)-(0,6*1,97) |  | 103.422 | [13 empty] | VV | 2 | 2 | True | 0 | ROZPOCET
| VV |  | -(2,025*1,65)+(0,15*(0,35*2))+(2*6,32)-(0,6*1,97)-(2,025*2)+(2*(9,35+0,91+0,91+1,285+1,285))-(0,7*1,97)-(0,725*0,9*2)+(0,15*0,5*4) |  | 29.268 | [13 empty] | VV | 2 | 2 | True | 0 | ROZPOCET
| VV |  | (2*8,65)-(0,7*1,97)+(2*8,07)-(0,7*1,97)+(2*6,42)-(0,6*1,97)+(2*7,58)-(0,7*1,97)-(0,725*0,5*2)+(2*6,46*2)-(0,6*1,97*2) |  | 78.872 | [13 empty] | VV | 2 | 2 | True | 0 | ROZPOCET
| VV |  | (2*9,31)-(0,8*1,97)-(0,5*0,725*2)+(0,15*(0,5*8))+(2*13,72)-(0,8*1,97*2)-(0,5*2,025) |  | 40.195 | [13 empty] | VV | 2 | 2 | True | 0 | ROZPOCET
| VV |  | (0,15*(0,5*2)) |  | 0.15 | [13 empty] | VV | 2 | 2 | True | 0 | ROZPOCET
| VV |  | (2*(13,68+0,965+0,4))-(0,9*1,97)-(0,5*2,025)+(2*7,33)-(0,9*1,97)-(0,6*1,97*2)-(0,5*0,725*2)+(0,15*(0,5*4))+(2*(6,71+0,85))-(0,6*1,97*2) |  | 50.159 | [13 empty] | VV | 2 | 2 | True | 0 | ROZPOCET
| VV |  | (2*9,58)-(0,9*1,97)-(0,5*0,725*2)+(0,15*(0,5*4))+(2*2,99*2)-(0,7*1,97) |  | 27.543 | [13 empty] | VV | 2 | 2 | True | 0 | ROZPOCET
| VV |  | Součet |  | 329.609 | [13 empty] | VV | 2 | 4 | True | 1 | ROZPOCET
243 | M | 59761706 | obklad keramický nemrazuvzdorný povrch hladký/lesklý tl do 10mm přes 35 do 45ks/m2 | m2 | 362.57 |  | 0 | CS ÚRS 2024 01 |  |  | základní |  | 0 | 0.00992 | 3.5967 | 0 | 0 | 32 | M | 2 |  |  |  | ROZPOCET | 0 | 0 | 0 | 0 | 0 | 1 | 0 | 16 | -1332272875
| VV |  | 329,609*1,1 'Přepočtené koeficientem množství |  | 362.57 | [13 empty] | VV | 2 | 2 | False | 1 | ROZPOCET
244 | K | 781492211 | Montáž profilů rohových lepených flexibilním cementovým lepidlem | m | 22.8 |  | 0 | CS ÚRS 2024 01 |  |  | základní |  | 0 | 0.0002 | 0.00456 | 0 | 0 | 16 | K | 2 |  |  |  | ROZPOCET | 0 | 0 | 0 | 0 | 0 | 1 | 0 | 16 | 68972700
| VV |  | 0,25+0,25+0,65*4+0,35*2+2*2+2+0,5*4+0,5*4+2+0,5*4+0,5*2+0,5*4+2 |  | 22.8 | [13 empty] | VV | 2 | 2 | True | 0 | ROZPOCET
| VV |  | Součet |  | 22.8 | [13 empty] | VV | 2 | 4 | True | 1 | ROZPOCET
245 | M | 19416005 | lišta ukončovací z eloxovaného hliníku 10mm | m | 23.94 |  | 0 | CS ÚRS 2024 01 |  |  | základní |  | 0 | 0.00012 | 0.0028728 | 0 | 0 | 32 | M | 2 |  |  |  | ROZPOCET | 0 | 0 | 0 | 0 | 0 | 1 | 0 | 16 | -122083929
| VV |  | 22,8*1,05 'Přepočtené koeficientem množství |  | 23.94 | [13 empty] | VV | 2 | 2 | False | 1 | ROZPOCET
246 | K | 781492251 | Montáž profilů ukončovacích lepených flexibilním cementovým lepidlem | m | 13.1 |  | 0 | CS ÚRS 2024 01 |  |  | základní |  | 0 | 0.00018 | 0.002358 | 0 | 0 | 16 | K | 2 |  |  |  | ROZPOCET | 0 | 0 | 0 | 0 | 0 | 1 | 0 | 16 | -2123600073
| VV |  | 0,8*8+0,9+0,6*5+0,7*4 |  | 13.1 | [13 empty] | VV | 2 | 2 | True | 0 | ROZPOCET
| VV |  | Součet |  | 13.1 | [13 empty] | VV | 2 | 4 | True | 1 | ROZPOCET
247 | M | 19416005 | lišta ukončovací z eloxovaného hliníku 10mm | m | 13.755 |  | 0 | CS ÚRS 2024 01 |  |  | základní |  | 0 | 0.00012 | 0.0016506 | 0 | 0 | 32 | M | 2 |  |  |  | ROZPOCET | 0 | 0 | 0 | 0 | 0 | 1 | 0 | 16 | 344381596
| VV |  | 13,1*1,05 'Přepočtené koeficientem množství |  | 13.755 | [13 empty] | VV | 2 | 2 | False | 1 | ROZPOCET
248 | K | 781495115 | Spárování vnitřních obkladů silikonem | m | 151.79 |  | 0 | CS ÚRS 2024 01 |  |  | základní |  | 0 | 3e-05 | 0.0045537 | 0 | 0 | 16 | K | 2 |  |  |  | ROZPOCET | 0 | 0 | 0 | 0 | 0 | 1 | 0 | 16 | 1048065018
| VV |  | 7,95+20,81+9,95+7,02+6,32+9,35+8,07+8,65+6,42+7,58+6,46+9,31+13,72+13,68+7,33+6,71+9,58+2,99+2,99-13,1 |  | 151.79 | [13 empty] | VV | 2 | 2 | True | 0 | ROZPOCET
| VV |  | Součet |  | 151.79 | [13 empty] | VV | 2 | 4 | True | 1 | ROZPOCET
249 | K | 781495141 | Průnik obkladem kruhový do DN 30 | kus | 112 |  | 0 | CS ÚRS 2024 01 |  |  | základní |  | 0 | 0 | 0 | 0 | 0 | 16 | K | 2 |  |  |  | ROZPOCET | 0 | 0 | 0 | 0 | 0 | 1 | 0 | 16 | -2078972458
| VV |  | 15*2+14+6+4+2+2+30+14+6+4 |  | 112 | [13 empty] | VV | 2 | 2 | True | 0 | ROZPOCET
| VV |  | Součet |  | 112 | [13 empty] | VV | 2 | 4 | True | 1 | ROZPOCET
250 | K | 781495142 | Průnik obkladem kruhový přes DN 30 do DN 90 | kus | 49 |  | 0 | CS ÚRS 2024 01 |  |  | základní |  | 0 | 0 | 0 | 0 | 0 | 16 | K | 2 |  |  |  | ROZPOCET | 0 | 0 | 0 | 0 | 0 | 1 | 0 | 16 | 1725879185
| VV |  | 1+14+3+2+1+1+15+7+3+2 |  | 49 | [13 empty] | VV | 2 | 2 | True | 0 | ROZPOCET
| VV |  | Součet |  | 49 | [13 empty] | VV | 2 | 4 | True | 1 | ROZPOCET
251 | K | 781495211 | Čištění vnitřních ploch stěn po provedení obkladu chemickými prostředky | m2 | 329.609 |  | 0 | CS ÚRS 2024 01 |  |  | základní |  | 0 | 5e-05 | 0.01648 | 0 | 0 | 16 | K | 2 |  |  |  | ROZPOCET | 0 | 0 | 0 | 0 | 0 | 1 | 0 | 16 | 1679718965
252 | K | 998781203 | Přesun hmot procentní pro obklady keramické v objektech v přes 12 do 24 m | % |  |  | 0 | CS ÚRS 2024 01 |  |  | základní |  | 0 | 0 | 0 | 0 | 0 | 16 | K | 2 |  |  |  | ROZPOCET | 0 | 0 | 0 | 0 | 0 | 1 | 0 | 16 | -256011017
| D | 783 | Dokončovací práce - nátěry |  |  |  | 0 | [5 empty] | 0 |  | 3.4598 |  | 0.018418 | 2 | D | 1 |  |  |  | ROZPOCET | [6 empty] | 0
253 | K | 783000103 | Ochrana podlah nebo vodorovných ploch při provádění nátěrů položením fólie | m2 | 613.94 |  | 0 | CS ÚRS 2024 01 |  |  | základní |  | 0 | 0 | 0 | 3e-05 | 0.018418 | 16 | K | 2 |  |  |  | ROZPOCET | 0 | 0 | 0 | 0 | 0 | 1 | 0 | 16 | 2113833229
| VV |  | Skladba P35 | [15 empty] | VV | 2 | 1 | True | 0 | ROZPOCET
| VV |  | 11,07+11,07+3,49+2,07+3,65 |  | 31.35 | [13 empty] | VV | 2 | 2 | True | 0 | ROZPOCET
| VV |  | Skladba P36 | [15 empty] | VV | 2 | 1 | True | 0 | ROZPOCET
| VV |  | 67,2+5,73 |  | 72.93 | [13 empty] | VV | 2 | 2 | True | 0 | ROZPOCET
| VV |  | Skladba P32 | [15 empty] | VV | 2 | 1 | True | 0 | ROZPOCET
| VV |  | 0,53+0,53+0,53+0,53 |  | 2.12 | [13 empty] | VV | 2 | 2 | True | 0 | ROZPOCET
| VV |  | Skladba P31 | [15 empty] | VV | 2 | 1 | True | 0 | ROZPOCET
| VV |  | 185+29,65+41,98 |  | 256.63 | [13 empty] | VV | 2 | 2 | True | 0 | ROZPOCET
| VV |  | Skladba P22 | [15 empty] | VV | 2 | 1 | True | 0 | ROZPOCET
| VV |  | 9,71+50,16+9,67+9,46+9,26+27,79+5,88+12,64+11,07+10,83+11,07+61,23+11,07+11,07 |  | 250.91 | [13 empty] | VV | 2 | 2 | True | 0 | ROZPOCET
| VV |  | Součet |  | 613.94 | [13 empty] | VV | 2 | 4 | True | 1 | ROZPOCET
254 | M | 58124844 | fólie pro malířské potřeby zakrývací tl 25µ 4x5m | m2 | 644.637 |  | 0 | CS ÚRS 2024 01 |  |  | základní |  | 0 | 0 | 0 | 0 | 0 | 32 | M | 2 |  |  |  | ROZPOCET | 0 | 0 | 0 | 0 | 0 | 1 | 0 | 16 | -764863442
| VV |  | 613,94*1,05 'Přepočtené koeficientem množství |  | 644.637 | [13 empty] | VV | 2 | 2 | False | 1 | ROZPOCET
255 | K | 783101201 | Hrubé obroušení podkladu truhlářských konstrukcí před provedením nátěru | m2 | 331.338 |  | 0 | CS ÚRS 2024 01 |  |  | základní |  | 0 | 2e-05 | 0.0066268 | 0 | 0 | 16 | K | 2 |  |  |  | ROZPOCET | 0 | 0 | 0 | 0 | 0 | 1 | 0 | 16 | 1162352257
| VV |  | ST 04, T01, T02, T03, T04, T05, T06 | [15 empty] | VV | 2 | 1 | True | 0 | ROZPOCET
| VV |  | (2,7*11,75)-(5,43)-(0,7*1,97)+(2,73*12,8)-(5,43)-(0,7*1,97)+(2,7*12,75)-(5,43)-(0,7*1,97) |  | 80.667 | [13 empty] | VV | 2 | 2 | True | 0 | ROZPOCET
| VV |  | (2,7*11,75)-(5,43)-(0,7*1,97)+(2,7*12,87)-(5,43)-(0,7*1,97)+(2,7*12,8)-(5,43)-(0,7*1,97) |  | 80.607 | [13 empty] | VV | 2 | 2 | True | 0 | ROZPOCET
| VV |  | (2,7*12,68)-(5,43)-(0,7*1,97)+(2,7*12,88)-(5,43)-(0,7*1,97) |  | 55.394 | [13 empty] | VV | 2 | 2 | True | 0 | ROZPOCET
| VV |  | 6,55+7,26+7,22+6,55+9,05+9,01+8,98+9,05 |  | 63.67 | [13 empty] | VV | 2 | 2 | True | 0 | ROZPOCET
| VV |  | T08 | [15 empty] | VV | 2 | 1 | True | 0 | ROZPOCET
| VV |  | 12*1,5+12*1,5+5*1,5+5*1,5 |  | 51 | [13 empty] | VV | 2 | 2 | True | 0 | ROZPOCET
| VV |  | Součet |  | 331.338 | [13 empty] | VV | 2 | 4 | True | 1 | ROZPOCET
256 | K | 783101401 | Ometení podkladu truhlářských konstrukcí před provedením nátěru | m2 | 399.447 |  | 0 | CS ÚRS 2024 01 |  |  | základní |  | 0 | 0 | 0 | 0 | 0 | 16 | K | 2 |  |  |  | ROZPOCET | 0 | 0 | 0 | 0 | 0 | 1 | 0 | 16 | 1250503032
257 | K | 783101403 | Oprášení podkladu truhlářských konstrukcí před provedením nátěru | m2 | 399.447 |  | 0 | CS ÚRS 2024 01 |  |  | základní |  | 0 | 0 | 0 | 0 | 0 | 16 | K | 2 |  |  |  | ROZPOCET | 0 | 0 | 0 | 0 | 0 | 1 | 0 | 16 | -2135259960
258 | K | 783122101 | Lokální tmelení truhlářských konstrukcí včetně přebroušení disperzním tmelem plochy do 10% | m2 | 39.945 |  | 0 | CS ÚRS 2024 01 |  |  | základní |  | 0 | 3e-05 | 0.0011983 | 0 | 0 | 16 | K | 2 |  |  |  | ROZPOCET | 0 | 0 | 0 | 0 | 0 | 1 | 0 | 16 | -482195526
| VV |  | 399,447*0,1 |  | 39.945 | [13 empty] | VV | 2 | 2 | True | 0 | ROZPOCET
| VV |  | Součet |  | 39.945 | [13 empty] | VV | 2 | 4 | True | 1 | ROZPOCET
259 | K | 783164101 | Základní jednonásobný olejový nátěr truhlářských konstrukcí | m2 | 331.338 |  | 0 | CS ÚRS 2024 01 |  |  | základní |  | 0 | 0.00014 | 0.046387 | 0 | 0 | 16 | K | 2 |  |  |  | ROZPOCET | 0 | 0 | 0 | 0 | 0 | 1 | 0 | 16 | -1295242473
| VV |  | ST 04, T01, T02, T03, T04, T05, T06 | [15 empty] | VV | 2 | 1 | True | 0 | ROZPOCET
| VV |  | (2,7*11,75)-(5,43)-(0,7*1,97)+(2,73*12,8)-(5,43)-(0,7*1,97)+(2,7*12,75)-(5,43)-(0,7*1,97) |  | 80.667 | [13 empty] | VV | 2 | 2 | True | 0 | ROZPOCET
| VV |  | (2,7*11,75)-(5,43)-(0,7*1,97)+(2,7*12,87)-(5,43)-(0,7*1,97)+(2,7*12,8)-(5,43)-(0,7*1,97) |  | 80.607 | [13 empty] | VV | 2 | 2 | True | 0 | ROZPOCET
| VV |  | (2,7*12,68)-(5,43)-(0,7*1,97)+(2,7*12,88)-(5,43)-(0,7*1,97) |  | 55.394 | [13 empty] | VV | 2 | 2 | True | 0 | ROZPOCET
| VV |  | 6,55+7,26+7,22+6,55+9,05+9,01+8,98+9,05 |  | 63.67 | [13 empty] | VV | 2 | 2 | True | 0 | ROZPOCET
| VV |  | T08 | [15 empty] | VV | 2 | 1 | True | 0 | ROZPOCET
| VV |  | 12*1,5+12*1,5+5*1,5+5*1,5 |  | 51 | [13 empty] | VV | 2 | 2 | True | 0 | ROZPOCET
| VV |  | Součet |  | 331.338 | [13 empty] | VV | 2 | 4 | True | 1 | ROZPOCET
260 | K | 783167101 | Krycí jednonásobný olejový nátěr truhlářských konstrukcí | m2 | 331.338 |  | 0 | CS ÚRS 2024 01 |  |  | základní |  | 0 | 0.00014 | 0.046387 | 0 | 0 | 16 | K | 2 |  |  |  | ROZPOCET | 0 | 0 | 0 | 0 | 0 | 1 | 0 | 16 | 1053032239
| VV |  | ST 04, T01, T02, T03, T04, T05, T06 | [15 empty] | VV | 2 | 1 | True | 0 | ROZPOCET
| VV |  | (2,7*11,75)-(5,43)-(0,7*1,97)+(2,73*12,8)-(5,43)-(0,7*1,97)+(2,7*12,75)-(5,43)-(0,7*1,97) |  | 80.667 | [13 empty] | VV | 2 | 2 | True | 0 | ROZPOCET
| VV |  | (2,7*11,75)-(5,43)-(0,7*1,97)+(2,7*12,87)-(5,43)-(0,7*1,97)+(2,7*12,8)-(5,43)-(0,7*1,97) |  | 80.607 | [13 empty] | VV | 2 | 2 | True | 0 | ROZPOCET
| VV |  | (2,7*12,68)-(5,43)-(0,7*1,97)+(2,7*12,88)-(5,43)-(0,7*1,97) |  | 55.394 | [13 empty] | VV | 2 | 2 | True | 0 | ROZPOCET
| VV |  | 6,55+7,26+7,22+6,55+9,05+9,01+8,98+9,05 |  | 63.67 | [13 empty] | VV | 2 | 2 | True | 0 | ROZPOCET
| VV |  | T08 | [15 empty] | VV | 2 | 1 | True | 0 | ROZPOCET
| VV |  | 12*1,5+12*1,5+5*1,5+5*1,5 |  | 51 | [13 empty] | VV | 2 | 2 | True | 0 | ROZPOCET
| VV |  | Součet |  | 331.338 | [13 empty] | VV | 2 | 4 | True | 1 | ROZPOCET
261 | K | 783201401 | Ometení tesařských konstrukcí před provedením nátěru | m2 | 708.604 |  | 0 | CS ÚRS 2024 01 |  |  | základní |  | 0 | 0 | 0 | 0 | 0 | 16 | K | 2 |  |  |  | ROZPOCET | 0 | 0 | 0 | 0 | 0 | 1 | 0 | 16 | -99857530
| VV |  | Skldba P11 | [15 empty] | VV | 2 | 1 | True | 0 | ROZPOCET
| VV |  | Konstrukce podperna podlahy z hranolu 80x80mm - odhad | [15 empty] | VV | 2 | 1 | True | 0 | ROZPOCET
| VV |  | 0,08*4*((16,495*15)+(11,42*6)+(10,225*6*2)+(4,18*4*2)+(3,58*2)+(8*2)) |  | 158.478 | [13 empty] | VV | 2 | 2 | True | 0 | ROZPOCET
| VV |  | Skladba P12 | [15 empty] | VV | 2 | 1 | True | 0 | ROZPOCET
| VV |  | 0,08*4*6*0,9*12 |  | 20.736 | [13 empty] | VV | 2 | 2 | True | 0 | ROZPOCET
| VV |  | ST 03 z BIM | [15 empty] | VV | 2 | 1 | True | 0 | ROZPOCET
| VV |  | 529,39 |  | 529.39 | [13 empty] | VV | 2 | 2 | True | 0 | ROZPOCET
| VV |  | Součet |  | 708.604 | [13 empty] | VV | 2 | 4 | True | 1 | ROZPOCET
262 | K | 783201403 | Oprášení tesařských konstrukcí před provedením nátěru | m2 | 708.604 |  | 0 | CS ÚRS 2024 01 |  |  | základní |  | 0 | 0 | 0 | 0 | 0 | 16 | K | 2 |  |  |  | ROZPOCET | 0 | 0 | 0 | 0 | 0 | 1 | 0 | 16 | 96127412
| VV |  | Skldba P11 | [15 empty] | VV | 2 | 1 | True | 0 | ROZPOCET
| VV |  | Konstrukce podperna podlahy z hranolu 80x80mm - odhad | [15 empty] | VV | 2 | 1 | True | 0 | ROZPOCET
| VV |  | 0,08*4*((16,495*15)+(11,42*6)+(10,225*6*2)+(4,18*4*2)+(3,58*2)+(8*2)) |  | 158.478 | [13 empty] | VV | 2 | 2 | True | 0 | ROZPOCET
| VV |  | Skladba P12 | [15 empty] | VV | 2 | 1 | True | 0 | ROZPOCET
| VV |  | 0,08*4*6*0,9*12 |  | 20.736 | [13 empty] | VV | 2 | 2 | True | 0 | ROZPOCET
| VV |  | ST 03 z BIM | [15 empty] | VV | 2 | 1 | True | 0 | ROZPOCET
| VV |  | 529,39 |  | 529.39 | [13 empty] | VV | 2 | 2 | True | 0 | ROZPOCET
| VV |  | Součet |  | 708.604 | [13 empty] | VV | 2 | 4 | True | 1 | ROZPOCET
263 | K | 783213021 | Napouštěcí dvojnásobný syntetický biodní nátěr tesařských prvků nezabudovaných do konstrukce | m2 | 215.409 |  | 0 | CS ÚRS 2024 01 |  |  | základní |  | 0 | 0.00022 | 0.04739 | 0 | 0 | 16 | K | 2 |  |  |  | ROZPOCET | 0 | 0 | 0 | 0 | 0 | 1 | 0 | 16 | -511613538
| VV |  | Skldba P11 | [15 empty] | VV | 2 | 1 | True | 0 | ROZPOCET
| VV |  | Konstrukce podperna podlahy z hranolu 80x80mm - odhad | [15 empty] | VV | 2 | 1 | True | 0 | ROZPOCET
| VV |  | 0,08*4*((16,495*15)+(11,42*6)+(10,225*6*2)+(4,18*4*2)+(3,58*2)+(8*2)) |  | 158.478 | [13 empty] | VV | 2 | 2 | True | 0 | ROZPOCET
| VV |  | Skladba P12 | [15 empty] | VV | 2 | 1 | True | 0 | ROZPOCET
| VV |  | 0,08*4*(6*0,9*12+0,7*0,9*12) |  | 23.155 | [13 empty] | VV | 2 | 2 | True | 0 | ROZPOCET
| VV |  | P13 | [15 empty] | VV | 2 | 1 | True | 0 | ROZPOCET
| VV |  | 0,08*4*(1,75*9*4+1,1*9*2+1*4) |  | 27.776 | [13 empty] | VV | 2 | 2 | True | 0 | ROZPOCET
| VV |  | P14 | [15 empty] | VV | 2 | 1 | True | 0 | ROZPOCET
| VV |  | 0,08*4*((6,375*2)+(1*6)) |  | 6 | [13 empty] | VV | 2 | 2 | True | 0 | ROZPOCET
| VV |  | Součet |  | 215.409 | [13 empty] | VV | 2 | 4 | True | 1 | ROZPOCET
264 | K | 783168211 | Lakovací dvojnásobný olejový nátěr truhlářských konstrukcí s mezibroušením | m2 | 776.66 |  | 0 | CS ÚRS 2024 01 |  |  | základní |  | 0 | 0.00037 | 0.28736 | 0 | 0 | 16 | K | 2 |  |  |  | ROZPOCET | 0 | 0 | 0 | 0 | 0 | 1 | 0 | 16 | 1179385273
| VV |  | ST 03 z BIM | [15 empty] | VV | 2 | 1 | True | 0 | ROZPOCET
| VV |  | 529,39 |  | 529.39 | [13 empty] | VV | 2 | 2 | True | 0 | ROZPOCET
| VV |  | Podhledy akustické | [15 empty] | VV | 2 | 1 | True | 0 | ROZPOCET
| VV |  | 17,35+7,9+174,07+47,95 |  | 247.27 | [13 empty] | VV | 2 | 2 | True | 0 | ROZPOCET
| VV |  | Součet |  | 776.66 | [13 empty] | VV | 2 | 4 | True | 1 | ROZPOCET
265 | K | 783301311 | Odmaštění zámečnických konstrukcí vodou ředitelným odmašťovačem | m2 | 502.348 |  | 0 | CS ÚRS 2024 01 |  |  | základní |  | 0 | 8e-05 | 0.040188 | 0 | 0 | 16 | K | 2 |  |  |  | ROZPOCET | 0 | 0 | 0 | 0 | 0 | 1 | 0 | 16 | 1258221334
| VV |  | Nátěr zárubní | [15 empty] | VV | 2 | 1 | True | 0 | ROZPOCET
| VV |  | (0,24*((1,6+1,95+1,95)*4)+((1,97+1,97+0,8)*38)+((0,9+1,97+1,97)*8)+((0,6+1,97+1,97)*10)) |  | 269.52 | [13 empty] | VV | 2 | 2 | True | 0 | ROZPOCET
| VV |  | (0,24*((0,7+1,97+1,97)*5)) |  | 5.568 | [13 empty] | VV | 2 | 2 | True | 0 | ROZPOCET
| VV |  | Z41 | [15 empty] | VV | 2 | 1 | True | 0 | ROZPOCET
| VV |  | 95*(0,45+0,005)*2 |  | 86.45 | [13 empty] | VV | 2 | 2 | True | 0 | ROZPOCET
| VV |  | Z42, Z43, Z44, Z45, Z46, Z47, Z48 | [15 empty] | VV | 2 | 1 | True | 0 | ROZPOCET
| VV |  | 1,6*2*2*5+0,8*0,8*1*2+3,58*5*2*2+(15,45) |  | 120.33 | [13 empty] | VV | 2 | 2 | True | 0 | ROZPOCET
| VV |  | Z49 | [15 empty] | VV | 2 | 1 | True | 0 | ROZPOCET
| VV |  | 0,8*0,8*2*16 |  | 20.48 | [13 empty] | VV | 2 | 2 | True | 0 | ROZPOCET
| VV |  | Součet |  | 502.348 | [13 empty] | VV | 2 | 4 | True | 1 | ROZPOCET
266 | K | 783301401 | Ometení zámečnických konstrukcí | m2 | 415.898 |  | 0 | CS ÚRS 2024 01 |  |  | základní |  | 0 | 0 | 0 | 0 | 0 | 16 | K | 2 |  |  |  | ROZPOCET | 0 | 0 | 0 | 0 | 0 | 1 | 0 | 16 | -243665862
| VV |  | Nátěr zárubní | [15 empty] | VV | 2 | 1 | True | 0 | ROZPOCET
| VV |  | (0,24*((1,6+1,95+1,95)*4)+((1,97+1,97+0,8)*38)+((0,9+1,97+1,97)*8)+((0,6+1,97+1,97)*10)) |  | 269.52 | [13 empty] | VV | 2 | 2 | True | 0 | ROZPOCET
| VV |  | (0,24*((0,7+1,97+1,97)*5)) |  | 5.568 | [13 empty] | VV | 2 | 2 | True | 0 | ROZPOCET
| VV |  | Z42, Z43, Z44, Z45, Z46, Z47, Z48 | [15 empty] | VV | 2 | 1 | True | 0 | ROZPOCET
| VV |  | 1,6*2*2*5+0,8*0,8*1*2+3,58*5*2*2+(15,45) |  | 120.33 | [13 empty] | VV | 2 | 2 | True | 0 | ROZPOCET
| VV |  | Z49 | [15 empty] | VV | 2 | 1 | True | 0 | ROZPOCET
| VV |  | 0,8*0,8*2*16 |  | 20.48 | [13 empty] | VV | 2 | 2 | True | 0 | ROZPOCET
| VV |  | Součet |  | 415.898 | [13 empty] | VV | 2 | 4 | True | 1 | ROZPOCET
267 | K | 783314101 | Základní jednonásobný syntetický nátěr zámečnických konstrukcí | m2 | 415.898 |  | 0 | CS ÚRS 2024 01 |  |  | základní |  | 0 | 0.00014 | 0.058226 | 0 | 0 | 16 | K | 2 |  |  |  | ROZPOCET | 0 | 0 | 0 | 0 | 0 | 1 | 0 | 16 | -974610126
| VV |  | Nátěr zárubní | [15 empty] | VV | 2 | 1 | True | 0 | ROZPOCET
| VV |  | (0,24*((1,6+1,95+1,95)*4)+((1,97+1,97+0,8)*38)+((0,9+1,97+1,97)*8)+((0,6+1,97+1,97)*10)) |  | 269.52 | [13 empty] | VV | 2 | 2 | True | 0 | ROZPOCET
| VV |  | (0,24*((0,7+1,97+1,97)*5)) |  | 5.568 | [13 empty] | VV | 2 | 2 | True | 0 | ROZPOCET
| VV |  | Z42, Z43, Z44, Z45, Z46, Z47, Z48 | [15 empty] | VV | 2 | 1 | True | 0 | ROZPOCET
| VV |  | 1,6*2*2*5+0,8*0,8*1*2+3,58*5*2*2+(15,45) |  | 120.33 | [13 empty] | VV | 2 | 2 | True | 0 | ROZPOCET
| VV |  | Z49 | [15 empty] | VV | 2 | 1 | True | 0 | ROZPOCET
| VV |  | 0,8*0,8*2*16 |  | 20.48 | [13 empty] | VV | 2 | 2 | True | 0 | ROZPOCET
| VV |  | Součet |  | 415.898 | [13 empty] | VV | 2 | 4 | True | 1 | ROZPOCET
268 | K | 783315101 | Mezinátěr jednonásobný syntetický standardní zámečnických konstrukcí | m2 | 415.898 |  | 0 | CS ÚRS 2024 01 |  |  | základní |  | 0 | 0.00012 | 0.049908 | 0 | 0 | 16 | K | 2 |  |  |  | ROZPOCET | 0 | 0 | 0 | 0 | 0 | 1 | 0 | 16 | -1977628949
| VV |  | Nátěr zárubní | [15 empty] | VV | 2 | 1 | True | 0 | ROZPOCET
| VV |  | (0,24*((1,6+1,95+1,95)*4)+((1,97+1,97+0,8)*38)+((0,9+1,97+1,97)*8)+((0,6+1,97+1,97)*10)) |  | 269.52 | [13 empty] | VV | 2 | 2 | True | 0 | ROZPOCET
| VV |  | (0,24*((0,7+1,97+1,97)*5)) |  | 5.568 | [13 empty] | VV | 2 | 2 | True | 0 | ROZPOCET
| VV |  | Z42, Z43, Z44, Z45, Z46, Z47, Z48 | [15 empty] | VV | 2 | 1 | True | 0 | ROZPOCET
| VV |  | 1,6*2*2*5+0,8*0,8*1*2+3,58*5*2*2+(15,45) |  | 120.33 | [13 empty] | VV | 2 | 2 | True | 0 | ROZPOCET
| VV |  | Z49 | [15 empty] | VV | 2 | 1 | True | 0 | ROZPOCET
| VV |  | 0,8*0,8*2*16 |  | 20.48 | [13 empty] | VV | 2 | 2 | True | 0 | ROZPOCET
| VV |  | Součet |  | 415.898 | [13 empty] | VV | 2 | 4 | True | 1 | ROZPOCET
269 | K | 783317101 | Krycí jednonásobný syntetický standardní nátěr zámečnických konstrukcí | m2 | 415.898 |  | 0 | CS ÚRS 2024 01 |  |  | základní |  | 0 | 0.00012 | 0.049908 | 0 | 0 | 16 | K | 2 |  |  |  | ROZPOCET | 0 | 0 | 0 | 0 | 0 | 1 | 0 | 16 | -1578483016
| VV |  | Nátěr zárubní | [15 empty] | VV | 2 | 1 | True | 0 | ROZPOCET
| VV |  | (0,24*((1,6+1,95+1,95)*4)+((1,97+1,97+0,8)*38)+((0,9+1,97+1,97)*8)+((0,6+1,97+1,97)*10)) |  | 269.52 | [13 empty] | VV | 2 | 2 | True | 0 | ROZPOCET
| VV |  | (0,24*((0,7+1,97+1,97)*5)) |  | 5.568 | [13 empty] | VV | 2 | 2 | True | 0 | ROZPOCET
| VV |  | Z42, Z43, Z44, Z45, Z46, Z47, Z48 | [15 empty] | VV | 2 | 1 | True | 0 | ROZPOCET
| VV |  | 1,6*2*2*5+0,8*0,8*1*2+3,58*5*2*2+(15,45) |  | 120.33 | [13 empty] | VV | 2 | 2 | True | 0 | ROZPOCET
| VV |  | Z49 | [15 empty] | VV | 2 | 1 | True | 0 | ROZPOCET
| VV |  | 0,8*0,8*2*16 |  | 20.48 | [13 empty] | VV | 2 | 2 | True | 0 | ROZPOCET
| VV |  | Součet |  | 415.898 | [13 empty] | VV | 2 | 4 | True | 1 | ROZPOCET
270 | K | 783334101 | Základní jednonásobný epoxidový nátěr zámečnických konstrukcí | m2 | 86.45 |  | 0 | CS ÚRS 2024 01 |  |  | základní |  | 0 | 0.00013 | 0.011239 | 0 | 0 | 16 | K | 2 |  |  |  | ROZPOCET | 0 | 0 | 0 | 0 | 0 | 1 | 0 | 16 | -682179067
| VV |  | Z41 | [15 empty] | VV | 2 | 1 | True | 0 | ROZPOCET
| VV |  | 95*(0,45+0,005)*2 |  | 86.45 | [13 empty] | VV | 2 | 2 | True | 0 | ROZPOCET
| VV |  | Součet |  | 86.45 | [13 empty] | VV | 2 | 4 | True | 1 | ROZPOCET
271 | K | 783335101 | Mezinátěr jednonásobný epoxidový mezinátěr zámečnických konstrukcí | m2 | 86.45 |  | 0 | CS ÚRS 2024 01 |  |  | základní |  | 0 | 0.00023 | 0.019884 | 0 | 0 | 16 | K | 2 |  |  |  | ROZPOCET | 0 | 0 | 0 | 0 | 0 | 1 | 0 | 16 | 270689290
| VV |  | Z41 | [15 empty] | VV | 2 | 1 | True | 0 | ROZPOCET
| VV |  | 95*(0,45+0,005)*2 |  | 86.45 | [13 empty] | VV | 2 | 2 | True | 0 | ROZPOCET
| VV |  | Součet |  | 86.45 | [13 empty] | VV | 2 | 4 | True | 1 | ROZPOCET
272 | K | 783337101 | Krycí jednonásobný epoxidový nátěr zámečnických konstrukcí | m2 | 86.45 |  | 0 | CS ÚRS 2024 01 |  |  | základní |  | 0 | 0.00023 | 0.019884 | 0 | 0 | 16 | K | 2 |  |  |  | ROZPOCET | 0 | 0 | 0 | 0 | 0 | 1 | 0 | 16 | 1293130642
| VV |  | Z41 | [15 empty] | VV | 2 | 1 | True | 0 | ROZPOCET
| VV |  | 95*(0,45+0,005)*2 |  | 86.45 | [13 empty] | VV | 2 | 2 | True | 0 | ROZPOCET
| VV |  | Součet |  | 86.45 | [13 empty] | VV | 2 | 4 | True | 1 | ROZPOCET
273 | K | 783906851 | Odstranění nátěrů z betonových podlah obroušením | m2 | 124.02 |  | 0 | CS ÚRS 2024 01 |  |  | základní |  | 0 | 4e-05 | 0.0049608 | 0 | 0 | 16 | K | 2 |  |  |  | ROZPOCET | 0 | 0 | 0 | 0 | 0 | 1 | 0 | 16 | 636956178
| VV |  | 35,39+88,63 |  | 124.02 | [13 empty] | VV | 2 | 2 | True | 0 | ROZPOCET
| VV |  | Součet |  | 124.02 | [13 empty] | VV | 2 | 4 | True | 1 | ROZPOCET
274 | K | 783901451 | Zametení betonových podlah před provedením nátěru | m2 | 473.15 |  | 0 | CS ÚRS 2024 01 |  |  | základní |  | 0 | 0 | 0 | 0 | 0 | 16 | K | 2 |  |  |  | ROZPOCET | 0 | 0 | 0 | 0 | 0 | 1 | 0 | 16 | 1264372343
| VV |  | Skladba P10 | [15 empty] | VV | 2 | 1 | True | 0 | ROZPOCET
| VV |  | 25,11+14,14+35,39+32+23,23+5,64+88,63+4,06+1,07+4,42+60,05+21,59+1,07 |  | 316.4 | [13 empty] | VV | 2 | 2 | True | 0 | ROZPOCET
| VV |  | 95*(0,6+0,6+0,45) |  | 156.75 | [13 empty] | VV | 2 | 2 | True | 0 | ROZPOCET
| VV |  | Součet |  | 473.15 | [13 empty] | VV | 2 | 4 | True | 1 | ROZPOCET
275 | K | 783901453 | Vysátí betonových podlah před provedením nátěru | m2 | 473.15 |  | 0 | CS ÚRS 2024 01 |  |  | základní |  | 0 | 0 | 0 | 0 | 0 | 16 | K | 2 |  |  |  | ROZPOCET | 0 | 0 | 0 | 0 | 0 | 1 | 0 | 16 | 1039177529
| VV |  | Skladba P10 | [15 empty] | VV | 2 | 1 | True | 0 | ROZPOCET
| VV |  | 25,11+14,14+35,39+32+23,23+5,64+88,63+4,06+1,07+4,42+60,05+21,59+1,07 |  | 316.4 | [13 empty] | VV | 2 | 2 | True | 0 | ROZPOCET
| VV |  | 95*(0,6+0,6+0,45) |  | 156.75 | [13 empty] | VV | 2 | 2 | True | 0 | ROZPOCET
| VV |  | Součet |  | 473.15 | [13 empty] | VV | 2 | 4 | True | 1 | ROZPOCET
276 | K | 783932171 | Celoplošné vyrovnání betonové podlahy cementovou stěrkou tl do 3 mm | m2 | 473.15 |  | 0 | CS ÚRS 2024 01 |  |  | základní |  | 0 | 0.0048 | 2.2711 | 0 | 0 | 16 | K | 2 |  |  |  | ROZPOCET | 0 | 0 | 0 | 0 | 0 | 1 | 0 | 16 | 942292915
| VV |  | Skladba P10 | [15 empty] | VV | 2 | 1 | True | 0 | ROZPOCET
| VV |  | 25,11+14,14+35,39+32+23,23+5,64+88,63+4,06+1,07+4,42+60,05+21,59+1,07 |  | 316.4 | [13 empty] | VV | 2 | 2 | True | 0 | ROZPOCET
| VV |  | 95*(0,6+0,6+0,45) |  | 156.75 | [13 empty] | VV | 2 | 2 | True | 0 | ROZPOCET
| VV |  | Součet |  | 473.15 | [13 empty] | VV | 2 | 4 | True | 1 | ROZPOCET
277 | K | 783933151 | Penetrační epoxidový nátěr hladkých betonových podlah | m2 | 473.15 |  | 0 | CS ÚRS 2024 01 |  |  | základní |  | 0 | 0.00029 | 0.13721 | 0 | 0 | 16 | K | 2 |  |  |  | ROZPOCET | 0 | 0 | 0 | 0 | 0 | 1 | 0 | 16 | -1573976017
| VV |  | Skladba P10 | [15 empty] | VV | 2 | 1 | True | 0 | ROZPOCET
| VV |  | 25,11+14,14+35,39+32+23,23+5,64+88,63+4,06+1,07+4,42+60,05+21,59+1,07 |  | 316.4 | [13 empty] | VV | 2 | 2 | True | 0 | ROZPOCET
| VV |  | 95*(0,6+0,6+0,45) |  | 156.75 | [13 empty] | VV | 2 | 2 | True | 0 | ROZPOCET
| VV |  | Součet |  | 473.15 | [13 empty] | VV | 2 | 4 | True | 1 | ROZPOCET
278 | K | 783937163 | Krycí dvojnásobný epoxidový rozpouštědlový nátěr betonové podlahy | m2 | 473.15 |  | 0 | CS ÚRS 2024 01 |  |  | základní |  | 0 | 0.00066 | 0.31228 | 0 | 0 | 16 | K | 2 |  |  |  | ROZPOCET | 0 | 0 | 0 | 0 | 0 | 1 | 0 | 16 | 1377811149
| VV |  | Skladba P10 | [15 empty] | VV | 2 | 1 | True | 0 | ROZPOCET
| VV |  | 25,11+14,14+35,39+32+23,23+5,64+88,63+4,06+1,07+4,42+60,05+21,59+1,07 |  | 316.4 | [13 empty] | VV | 2 | 2 | True | 0 | ROZPOCET
| VV |  | 95*(0,6+0,6+0,45) |  | 156.75 | [13 empty] | VV | 2 | 2 | True | 0 | ROZPOCET
| VV |  | Součet |  | 473.15 | [13 empty] | VV | 2 | 4 | True | 1 | ROZPOCET
279 | K | 783901401 | Ometení dřevěných podlah před provedením nátěru | m2 | 413.954 |  | 0 | CS ÚRS 2024 01 |  |  | základní |  | 0 | 0 | 0 | 0 | 0 | 16 | K | 2 |  |  |  | ROZPOCET | 0 | 0 | 0 | 0 | 0 | 1 | 0 | 16 | 1327619792
| VV |  | Skladba P11 | [15 empty] | VV | 2 | 1 | True | 0 | ROZPOCET
| VV |  | 43,44+34,33+199,29+2,82+2,85 |  | 282.73 | [13 empty] | VV | 2 | 2 | True | 0 | ROZPOCET
| VV |  | Skladba P12 | [15 empty] | VV | 2 | 1 | True | 0 | ROZPOCET
| VV |  | 47,95+59,77 |  | 107.72 | [13 empty] | VV | 2 | 2 | True | 0 | ROZPOCET
| VV |  | P13 | [15 empty] | VV | 2 | 1 | True | 0 | ROZPOCET
| VV |  | (5,1*2,85)+(0,551) |  | 15.086 | [13 empty] | VV | 2 | 2 | True | 0 | ROZPOCET
| VV |  | P14 | [15 empty] | VV | 2 | 1 | True | 0 | ROZPOCET
| VV |  | 1*8,418 |  | 8.418 | [13 empty] | VV | 2 | 2 | True | 0 | ROZPOCET
| VV |  | Součet |  | 413.954 | [13 empty] | VV | 2 | 4 | True | 1 | ROZPOCET
280 | K | 783901403 | Vysátí dřevěných podlah před provedením nátěru | m2 | 413.954 |  | 0 | CS ÚRS 2024 01 |  |  | základní |  | 0 | 0 | 0 | 0 | 0 | 16 | K | 2 |  |  |  | ROZPOCET | 0 | 0 | 0 | 0 | 0 | 1 | 0 | 16 | -347794756
| VV |  | Skladba P11 | [15 empty] | VV | 2 | 1 | True | 0 | ROZPOCET
| VV |  | 43,44+34,33+199,29+2,82+2,85 |  | 282.73 | [13 empty] | VV | 2 | 2 | True | 0 | ROZPOCET
| VV |  | Skladba P12 | [15 empty] | VV | 2 | 1 | True | 0 | ROZPOCET
| VV |  | 47,95+59,77 |  | 107.72 | [13 empty] | VV | 2 | 2 | True | 0 | ROZPOCET
| VV |  | P13 | [15 empty] | VV | 2 | 1 | True | 0 | ROZPOCET
| VV |  | (5,1*2,85)+(0,551) |  | 15.086 | [13 empty] | VV | 2 | 2 | True | 0 | ROZPOCET
| VV |  | P14 | [15 empty] | VV | 2 | 1 | True | 0 | ROZPOCET
| VV |  | 1*8,418 |  | 8.418 | [13 empty] | VV | 2 | 2 | True | 0 | ROZPOCET
| VV |  | Součet |  | 413.954 | [13 empty] | VV | 2 | 4 | True | 1 | ROZPOCET
281 | K | 783968R01 | Ochranný dvojnásobný tvrdý voskový olejový nátěr dřevěné podlahy | m2 | 413.954 |  | 0 |  |  |  | základní |  | 0 | 0.00012 | 0.049674 | 0 | 0 | 16 | K | 2 |  |  |  | ROZPOCET | 0 | 0 | 0 | 0 | 0 | 1 | 0 | 16 | -576668702
| VV |  | Skladba P11 | [15 empty] | VV | 2 | 1 | True | 0 | ROZPOCET
| VV |  | 43,44+34,33+199,29+2,82+2,85 |  | 282.73 | [13 empty] | VV | 2 | 2 | True | 0 | ROZPOCET
| VV |  | Skladba P12 | [15 empty] | VV | 2 | 1 | True | 0 | ROZPOCET
| VV |  | 47,95+59,77 |  | 107.72 | [13 empty] | VV | 2 | 2 | True | 0 | ROZPOCET
| VV |  | P13 | [15 empty] | VV | 2 | 1 | True | 0 | ROZPOCET
| VV |  | (5,1*2,85)+(0,551) |  | 15.086 | [13 empty] | VV | 2 | 2 | True | 0 | ROZPOCET
| VV |  | P14 | [15 empty] | VV | 2 | 1 | True | 0 | ROZPOCET
| VV |  | 1*8,418 |  | 8.418 | [13 empty] | VV | 2 | 2 | True | 0 | ROZPOCET
| VV |  | Součet |  | 413.954 | [13 empty] | VV | 2 | 4 | True | 1 | ROZPOCET
| D | 784 | Dokončovací práce - malby a tapety |  |  |  | 0 | [5 empty] | 0 |  | 10.5113 |  | 1.9884 | 2 | D | 1 |  |  |  | ROZPOCET | [6 empty] | 0
282 | K | 784111001 | Oprášení (ometení ) podkladu v místnostech v do 3,80 m | m2 | 3961.574 |  | 0 | CS ÚRS 2024 01 |  |  | základní |  | 0 | 0 | 0 | 0 | 0 | 16 | K | 2 |  |  |  | ROZPOCET | 0 | 0 | 0 | 0 | 0 | 1 | 0 | 16 | 1444419457
283 | K | 784111003 | Oprášení (ometení ) podkladu v místnostech v přes 3,80 do 5,00 m | m2 | 717.022 |  | 0 | CS ÚRS 2024 01 |  |  | základní |  | 0 | 0 | 0 | 0 | 0 | 16 | K | 2 |  |  |  | ROZPOCET | 0 | 0 | 0 | 0 | 0 | 1 | 0 | 16 | -800677081
284 | K | 784111005 | Oprášení (ometení ) podkladu v místnostech v přes 5,00 m | m2 | 1735.589 |  | 0 | CS ÚRS 2024 01 |  |  | základní |  | 0 | 0 | 0 | 0 | 0 | 16 | K | 2 |  |  |  | ROZPOCET | 0 | 0 | 0 | 0 | 0 | 1 | 0 | 16 | -959265216
285 | K | 784121001 | Oškrabání malby v místnostech v do 3,80 m | m2 | 3961.574 |  | 0 | CS ÚRS 2024 01 |  |  | základní |  | 0 | 0.001 | 3.9616 | 0.00031 | 1.2281 | 16 | K | 2 |  |  |  | ROZPOCET | 0 | 0 | 0 | 0 | 0 | 1 | 0 | 16 | 2034544320
| VV |  | ST 08 | [15 empty] | VV | 2 | 1 | True | 0 | ROZPOCET
| VV |  | (3,25*20,05)-(1,275*0,95)-(0,8*1,97)+(2,5*15,55)-(0,6*0,95)-(0,8*1,97)+(3,25*30,87)-(0,9*1,97)-(1,275*0,95*4)+(0,15*((1,275+0,95+0,95)*5)) |  | 195.195 | [13 empty] | VV | 2 | 2 | True | 0 | ROZPOCET
| VV |  | (3,2*32,32)-(0,9*1,97*2)+(3,2*19,35)-(0,85*1,97)-(1,275*0,95)+(0,15*(1,275+0,95+0,95)*2)+(2,7*12,25)-(0,8*1,97*2) |  | 189.788 | [13 empty] | VV | 2 | 2 | True | 0 | ROZPOCET
| VV |  | (3,2*46,64)-(0,6*1,97*2)+(3*39,25)-(0,8*1,97)-(1,275*0,95*4)+(0,15*(1,275+0,95+0,95)*4)+(3*20,81) |  | 322.548 | [13 empty] | VV | 2 | 2 | True | 0 | ROZPOCET
| VV |  | ST 01 | [15 empty] | VV | 2 | 1 | True | 0 | ROZPOCET
| VV |  | (3,2*87,35)-(1,6*1,97*3)-(0,8*1,97*4)-(0,6*1,97)+(3,25*13,34)+(3,25*9,65)-(1,6*1,97)-(1,6*2,5)-(0,8*1,97)+(3,2*13,34)+(3,2*30,87)+(2*6,17)-(0,8*1,97) |  | 480.804 | [13 empty] | VV | 2 | 2 | True | 0 | ROZPOCET
| VV |  | (2,7*25,38)-(1,6*1,97)-(2,025*1,65*4)+(0,15*(2,025+2,025+1,65)*4) |  | 55.429 | [13 empty] | VV | 2 | 2 | True | 0 | ROZPOCET
| VV |  | (2,7*13,61)-(0,7*1,97)-(0,8*1,97)-(2,025*2,5)-(2,025*1,65)+(0,15*(2,025+2,5+2,5+1,65+1,65+2,025))+(2,7*9,78)-(0,8*1,97*2)-(0,6*1,97) |  | 49.313 | [13 empty] | VV | 2 | 2 | True | 0 | ROZPOCET
| VV |  | (3,2*15,2)-(0,8*1,97)+(3,2*18,47)-(4,63*3,2)-(1,5*3,2)+(2,7*64,55)-(0,8*1,97*4)-(1,805*2,7*2)-(1,9*1,97*2)+(2,7*17,98)-(2,125*0,65) |  | 284.465 | [13 empty] | VV | 2 | 2 | True | 0 | ROZPOCET
| VV |  | -(1,125*1,5)+(0,15*(2,125+0,65+0,65+1,125+1,5+1,5))+(3*15,2)-(0,8*1,97)+(2,7*9,92)-(0,8*1,97*2)-(0,6*1,97)+(0,15*(0,8+0,8+0,6+1,97*6)) |  | 68.022 | [13 empty] | VV | 2 | 2 | True | 0 | ROZPOCET
| VV |  | (2,7*15,13)-(0,7*1,97)-(0,8*1,97)-(2,025*1,65*2)+(0,15*(2,025*2+1,65*4+1,97*4+0,7+0,8))+(2,7*9,58)-(0,8*1,97*2)+(0,15*(0,8*2+1,97*4)) |  | 58.354 | [13 empty] | VV | 2 | 2 | True | 0 | ROZPOCET
| VV |  | (2,7*9,87)-(0,8*1,97)+(0,15*(0,8+1,97*2)) |  | 25.784 | [13 empty] | VV | 2 | 2 | True | 0 | ROZPOCET
| VV |  | (2,7*12,05)-(0,8*1,97*2)+(0,15*(0,8*2+1,97*4))+(2,7*9,35)-(0,7*1,97)+(2,7*9,44)-(0,7*1,97)+(2,7*24,52)-(2,025*1,95)-(2,025*2,5)+(0,15*(2,025*2+2,5*2)) |  | 137.33 | [13 empty] | VV | 2 | 2 | True | 0 | ROZPOCET
| VV |  | (2,7*14,72)-(0,7*1,97)-(0,8*1,97)+(0,15*(0,7+0,8+1,97*4))+(2,7*9,42)-(0,8*1,97*2)-(0,6*1,97)+(0,15*(0,8*2+0,6+1,97*6))+(3*9,31)-(0,8*1,97*2) |  | 86.177 | [13 empty] | VV | 2 | 2 | True | 0 | ROZPOCET
| VV |  | (0,15*(0,8*2+1,97*4))+(3*18,06)+(3*15,27)-(0,9*1,97)-(1,6*1,97)-(0,7*1,97)+(0,15*(1,6+0,7+0,9+1,97*6))+(3*34,4)-(0,8*1,97*3)-(0,9*1,97*2) |  | 192.287 | [13 empty] | VV | 2 | 2 | True | 0 | ROZPOCET
| VV |  | +(0,15*(0,8*3+0,9*2+1,97*10))+(3*10,66)-(0,6*1,97)-(0,9*1,97)+(0,15*(0,6+0,9+1,97*4)) |  | 34.017 | [13 empty] | VV | 2 | 2 | True | 0 | ROZPOCET
| VV |  | (3,2*18,06)-(1,125*1,5)+(0,15*(1,125+1,5+1,5))+(2,7*9,78)-(0,8*1,97*2)-(0,6*1,97)+(0,15*(0,8*2+0,6+1,97*6))+(3*4,6)+(2,7*13,06)-(2,025*1,5*2) |  | 123.885 | [13 empty] | VV | 2 | 2 | True | 0 | ROZPOCET
| VV |  | -(0,7*1,97)-(0,8*1,97)+(0,15*(0,7+0,8+1,97*4+2,025*2+1,5*4))+(2,7*24,03)-(2,025*1,5*2)-(4,8*2,7)+(0,15*(2,025*2+1,5*4))+(3*21,64)-(3,87*3) |  | 100.623 | [13 empty] | VV | 2 | 2 | True | 0 | ROZPOCET
| VV |  | (3*22,31)+(3*19,27)-(1,6*1,97)-(0,6*1,97)+(0,15*(0,6+1,6+1,97*4))+(3*13,34) |  | 161.938 | [13 empty] | VV | 2 | 2 | True | 0 | ROZPOCET
| VV |  | -(1,15*1,5)+(0,15*(1,15+1,5*2))+(3,8*16,88)-(1,8*1,97)-(0,6*1,97)+(0,15*(1,8+0,6+1,97*4))+(3,2*13,34)+(3*8,26)-(0,8*1,97*2)+(3*14,03) |  | 166.262 | [13 empty] | VV | 2 | 2 | True | 0 | ROZPOCET
| VV |  | -(1,025*0,9*2)-(0,8*1,97)+(0,15*(1,025*2+0,9*4+0,8+1,97*2))+(3*28,15)-(1,025*0,9*3)-(0,8*1,97)-(1*3)+(0,15*(1,025*3+0,9*6+0,8+1,97*2))+(0,25*3*4) |  | 80.226 | [13 empty] | VV | 2 | 2 | True | 0 | ROZPOCET
| VV |  | (3*78,54)-(1,025*0,9*7)+(0,15*(1,025*7+0,9*14))+(3*13,34*2)+(3*35,87)-(1,025*0,9*5) |  | 415.166 | [13 empty] | VV | 2 | 2 | True | 0 | ROZPOCET
| VV |  | -(1,6*1,97)-(0,8*1,97)+(0,15*(1,025*5+0,9*10+0,6+0,8+1,97*4)) |  | -1.217 | [13 empty] | VV | 2 | 2 | True | 0 | ROZPOCET
| VV |  | ST 02 | [15 empty] | VV | 2 | 1 | True | 0 | ROZPOCET
| VV |  | (2,7*13,93)-(1,6*2,35)-(0,8*1,97)-(0,825*1,45)+(0,15*(1,6*2+2,35+0,825+1,45*2+0,8+1,97*2)) |  | 33.181 | [13 empty] | VV | 2 | 2 | True | 0 | ROZPOCET
| VV |  | (2,7*17,34)-(0,8*1,97*2)+(0,15*(0,8*2+1,97*4))+(2,75*8,395)-(0,725*0,9*2)-(0,7*1,97)-(0,8*1,97)+(0,15*(0,7+0,8+1,97*4+0,725*2+0,9*4))+(2,75*8,3) |  | 88.904 | [13 empty] | VV | 2 | 2 | True | 0 | ROZPOCET
| VV |  | -(0,8*1,97*3)+(0,15*(0,8*3+1,97*6))+(3*9,95)-(2,025*1,5)-(0,8*1,97)+(0,15*(2,025+1,5*2+0,8+1,97*2))+(3*13,9)-(2,025*1,5)-(0,8*1,97) |  | 61.193 | [13 empty] | VV | 2 | 2 | True | 0 | ROZPOCET
| VV |  | (3*10,6)-(2,025*1,5)-(0,8*1,97)+(0,15*(2,025+1,5*2+0,8+1,97*2))+(2,75*7,67)-(0,8*1,97)-(0,7*1,97)+(0,15*(0,8+0,7+1,97*4)) |  | 48.196 | [13 empty] | VV | 2 | 2 | True | 0 | ROZPOCET
| VV |  | (2,75*7,65)-(0,8*1,97)+(0,15*(0,8+1,97*2))+(3*10,61*2)-(2,025*1,5*2)-(0,8*1,97*2)+(0,15*(2,025*2+1,5*4+0,8*2+1,97*4))+(2,75*7,78)-(0,8*1,97*2) |  | 95.778 | [13 empty] | VV | 2 | 2 | True | 0 | ROZPOCET
| VV |  | -(0,7*1,97)+(0,15*(0,7+0,8*2+1,97*6))+(3*10,45)-(2,025*1,5*2)-(0,8*1,97*2)+(0,15*(2,025*2+1,5*4+0,8*2+1,97*4)) |  | 25.792 | [13 empty] | VV | 2 | 2 | True | 0 | ROZPOCET
| VV |  | (2,75*7,64)-(0,8*1,97)+(0,15*(0,7+1,97*2))+(3*11,09)-(0,725*0,9*3)-(0,8*1,97)+(0,15*(0,725*3+0,9*6+0,8+1,97*2)) |  | 51.714 | [13 empty] | VV | 2 | 2 | True | 0 | ROZPOCET
| VV |  | (3*17,5/2)+(3*18,35)-(1,025*0,9*3)-(0,8*1,97*2)+(0,15*(1,025*3+0,9*6+0,8*2+1,97*4))+(3*20,2)-(0,8*1,97*2)-(1,025*0,9*2) |  | 133.677 | [13 empty] | VV | 2 | 2 | True | 0 | ROZPOCET
| VV |  | (0,15*(1,025*2+0,9*2+0,8*2+1,9*4))+(9,21*4,875)-(1,05*0,9*3)+(0,15*(1,05*3+0,9*6)) |  | 45.304 | [13 empty] | VV | 2 | 2 | True | 0 | ROZPOCET
| VV |  | ST 06 (nad obkladem) | [15 empty] | VV | 2 | 1 | True | 0 | ROZPOCET
| VV |  | (1,25*7,95)-(0,73*0,7)+(0,15*(0,73+0,7*2))+(2,3*9,95)+(0,75*7,58)+(0,75*6,46)+(0,75*9,31)+(2,75*13,72) |  | 87.874 | [13 empty] | VV | 2 | 2 | True | 0 | ROZPOCET
| VV |  | (2,75*13,68)+(0,75*7,33)+(0,75*9,71)+(0,75*9,58)+(1*2,99)+(1*2,99) |  | 63.565 | [13 empty] | VV | 2 | 2 | True | 0 | ROZPOCET
| VV |  | Součet |  | 3961.574 | [13 empty] | VV | 2 | 4 | True | 1 | ROZPOCET
286 | K | 784121003 | Oškrabání malby v místnostech v přes 3,80 do 5,00 m | m2 | 717.022 |  | 0 | CS ÚRS 2024 01 |  |  | základní |  | 0 | 0.001 | 0.71702 | 0.00031 | 0.22228 | 16 | K | 2 |  |  |  | ROZPOCET | 0 | 0 | 0 | 0 | 0 | 1 | 0 | 16 | 868560679
| VV |  | ST 08 | [15 empty] | VV | 2 | 1 | True | 0 | ROZPOCET
| VV |  | (5*8,6)-(0,85*1,97)+(5*10,85)-(0,8*1,97)+(5*8,6)-(0,6*1,97) |  | 135.818 | [13 empty] | VV | 2 | 2 | True | 0 | ROZPOCET
| VV |  | ST 01 | [15 empty] | VV | 2 | 1 | True | 0 | ROZPOCET
| VV |  | (4*108,75)-(1,275*1,8*12)-(1,6*1,97*2)-(1,65*2,1*2)-(0,7*1,97*2)+(0,15*(1,275*12+1,8*24+1,6*2+1,97*8+0,7*2)) |  | 403.297 | [13 empty] | VV | 2 | 2 | True | 0 | ROZPOCET
| VV |  | (4*23,8)-(1,275*1,8*3)-(1,6*1,97)+(0,15*(1,275*3+1,8*6+1,6+1,97*2)) |  | 88.188 | [13 empty] | VV | 2 | 2 | True | 0 | ROZPOCET
| VV |  | (4*24,8)-(1,275*1,8*3)-(1,9*1,97)-(0,9*1,97)+(0,15*(1,275*3+1,8*6+0,9+1,97*2)) |  | 89.719 | [13 empty] | VV | 2 | 2 | True | 0 | ROZPOCET
| VV |  | Součet |  | 717.022 | [13 empty] | VV | 2 | 4 | True | 1 | ROZPOCET
287 | K | 784121005 | Oškrabání malby v místnostech v přes 5,00 m | m2 | 1735.589 |  | 0 | CS ÚRS 2024 01 |  |  | základní |  | 0 | 0.001 | 1.7356 | 0.00031 | 0.53803 | 16 | K | 2 |  |  |  | ROZPOCET | 0 | 0 | 0 | 0 | 0 | 1 | 0 | 16 | -2031347189
| VV |  | ST 08 | [15 empty] | VV | 2 | 1 | True | 0 | ROZPOCET
| VV |  | (5,35*2,99)-(0,6*1,97)+(5,35*2,99)-(0,6*1,97) |  | 29.629 | [13 empty] | VV | 2 | 2 | True | 0 | ROZPOCET
| VV |  | ST 01 | [15 empty] | VV | 2 | 1 | True | 0 | ROZPOCET
| VV |  | (5,73*73,54)-(1,9*2,2*2)-(1,6*1,97*3)-(2,1*5,5*2)+(0,15*(2,1+2,5+2,5)*2)-(0,9*1,97*2) |  | 379.052 | [13 empty] | VV | 2 | 2 | True | 0 | ROZPOCET
| VV |  | ((6*20,12)-(1,6*1,97)-(6*2,05))*2+(5,73*30,4)-(3,58*5)+(5,35*24,91)-(3,58*5)-3,9*3,5)+(1,07*5,35*2)+(0,15*(3,9+3,5+3,5)) | [15 empty] | VV | 2 | 1 | True | 0 | ROZPOCET
| VV |  | (16,25*60,57)-(1,6*1,97*2)-(3,5*1)-(4,425*1,5*8)+(6*21,64) |  | 1051.199 | [13 empty] | VV | 2 | 2 | True | 0 | ROZPOCET
| VV |  | (6*22,31) |  | 133.86 | [13 empty] | VV | 2 | 2 | True | 0 | ROZPOCET
| VV |  | ST 02 | [15 empty] | VV | 2 | 1 | True | 0 | ROZPOCET
| VV |  | (5,73*26,91)-(2,025*1,65*4)-(1,5*2)+(0,15*(2,025*4+1,65*8+1,5+2*2)) |  | 141.849 | [13 empty] | VV | 2 | 2 | True | 0 | ROZPOCET
| VV |  | Součet |  | 1735.589 | [13 empty] | VV | 2 | 4 | True | 1 | ROZPOCET
288 | K | 784121011 | Rozmývání podkladu po oškrabání malby v místnostech v do 3,80 m | m2 | 3961.574 |  | 0 | CS ÚRS 2024 01 |  |  | základní |  | 0 | 0 | 0 | 0 | 0 | 16 | K | 2 |  |  |  | ROZPOCET | 0 | 0 | 0 | 0 | 0 | 1 | 0 | 16 | 1010908708
289 | K | 784121013 | Rozmývání podkladu po oškrabání malby v místnostech v přes 3,80 do 5,00 m | m2 | 717.022 |  | 0 | CS ÚRS 2024 01 |  |  | základní |  | 0 | 0 | 0 | 0 | 0 | 16 | K | 2 |  |  |  | ROZPOCET | 0 | 0 | 0 | 0 | 0 | 1 | 0 | 16 | 1009527832
290 | K | 784121015 | Rozmývání podkladu po oškrabání malby v místnostech v přes 5,00 m | m2 | 1735.589 |  | 0 | CS ÚRS 2024 01 |  |  | základní |  | 0 | 0 | 0 | 0 | 0 | 16 | K | 2 |  |  |  | ROZPOCET | 0 | 0 | 0 | 0 | 0 | 1 | 0 | 16 | 2072102647
291 | K | 784181101 | Základní akrylátová jednonásobná bezbarvá penetrace podkladu v místnostech v do 3,80 m | m2 | 5412.022 |  | 0 | CS ÚRS 2024 01 |  |  | základní |  | 0 | 0.0002 | 1.0824 | 0 | 0 | 16 | K | 2 |  |  |  | ROZPOCET | 0 | 0 | 0 | 0 | 0 | 1 | 0 | 16 | 1598221472
| VV |  | ST 08 | [15 empty] | VV | 2 | 1 | True | 0 | ROZPOCET
| VV |  | (3,25*20,05)-(1,275*0,95)-(0,8*1,97)+(2,5*15,55)-(0,6*0,95)-(0,8*1,97)+(3,25*30,87)-(0,9*1,97)-(1,275*0,95*4)+(0,15*((1,275+0,95+0,95)*5)) |  | 195.195 | [13 empty] | VV | 2 | 2 | True | 0 | ROZPOCET
| VV |  | (3,2*32,32)-(0,9*1,97*2)+(3,2*19,35)-(0,85*1,97)-(1,275*0,95)+(0,15*(1,275+0,95+0,95)*2)+(2,7*12,25)-(0,8*1,97*2) |  | 189.788 | [13 empty] | VV | 2 | 2 | True | 0 | ROZPOCET
| VV |  | (3,2*46,64)-(0,6*1,97*2)+(3*39,25)-(0,8*1,97)-(1,275*0,95*4)+(0,15*(1,275+0,95+0,95)*4)+(3*20,81) |  | 322.548 | [13 empty] | VV | 2 | 2 | True | 0 | ROZPOCET
| VV |  | ST 01 | [15 empty] | VV | 2 | 1 | True | 0 | ROZPOCET
| VV |  | (3,2*87,35)-(1,6*1,97*3)-(0,8*1,97*4)-(0,6*1,97)+(3,25*13,34)+(3,25*9,65)-(1,6*1,97)-(1,6*2,5)-(0,8*1,97)+(3,2*13,34)+(3,2*30,87)+(2*6,17)-(0,8*1,97) |  | 480.804 | [13 empty] | VV | 2 | 2 | True | 0 | ROZPOCET
| VV |  | (2,7*25,38)-(1,6*1,97)-(2,025*1,65*4)+(0,15*(2,025+2,025+1,65)*4) |  | 55.429 | [13 empty] | VV | 2 | 2 | True | 0 | ROZPOCET
| VV |  | (2,7*13,61)-(0,7*1,97)-(0,8*1,97)-(2,025*2,5)-(2,025*1,65)+(0,15*(2,025+2,5+2,5+1,65+1,65+2,025))+(2,7*9,78)-(0,8*1,97*2)-(0,6*1,97) |  | 49.313 | [13 empty] | VV | 2 | 2 | True | 0 | ROZPOCET
| VV |  | (3,2*15,2)-(0,8*1,97)+(3,2*18,47)-(4,63*3,2)-(1,5*3,2)+(2,7*64,55)-(0,8*1,97*4)-(1,805*2,7*2)-(1,9*1,97*2)+(2,7*17,98)-(2,125*0,65) |  | 284.465 | [13 empty] | VV | 2 | 2 | True | 0 | ROZPOCET
| VV |  | -(1,125*1,5)+(0,15*(2,125+0,65+0,65+1,125+1,5+1,5))+(3*15,2)-(0,8*1,97)+(2,7*9,92)-(0,8*1,97*2)-(0,6*1,97)+(0,15*(0,8+0,8+0,6+1,97*6)) |  | 68.022 | [13 empty] | VV | 2 | 2 | True | 0 | ROZPOCET
| VV |  | (2,7*15,13)-(0,7*1,97)-(0,8*1,97)-(2,025*1,65*2)+(0,15*(2,025*2+1,65*4+1,97*4+0,7+0,8))+(2,7*9,58)-(0,8*1,97*2)+(0,15*(0,8*2+1,97*4)) |  | 58.354 | [13 empty] | VV | 2 | 2 | True | 0 | ROZPOCET
| VV |  | (2,7*9,87)-(0,8*1,97)+(0,15*(0,8+1,97*2)) |  | 25.784 | [13 empty] | VV | 2 | 2 | True | 0 | ROZPOCET
| VV |  | (2,7*12,05)-(0,8*1,97*2)+(0,15*(0,8*2+1,97*4))+(2,7*9,35)-(0,7*1,97)+(2,7*9,44)-(0,7*1,97)+(2,7*24,52)-(2,025*1,95)-(2,025*2,5)+(0,15*(2,025*2+2,5*2)) |  | 137.33 | [13 empty] | VV | 2 | 2 | True | 0 | ROZPOCET
| VV |  | (2,7*14,72)-(0,7*1,97)-(0,8*1,97)+(0,15*(0,7+0,8+1,97*4))+(2,7*9,42)-(0,8*1,97*2)-(0,6*1,97)+(0,15*(0,8*2+0,6+1,97*6))+(3*9,31)-(0,8*1,97*2) |  | 86.177 | [13 empty] | VV | 2 | 2 | True | 0 | ROZPOCET
| VV |  | (0,15*(0,8*2+1,97*4))+(3*18,06)+(3*15,27)-(0,9*1,97)-(1,6*1,97)-(0,7*1,97)+(0,15*(1,6+0,7+0,9+1,97*6))+(3*34,4)-(0,8*1,97*3)-(0,9*1,97*2) |  | 192.287 | [13 empty] | VV | 2 | 2 | True | 0 | ROZPOCET
| VV |  | +(0,15*(0,8*3+0,9*2+1,97*10))+(3*10,66)-(0,6*1,97)-(0,9*1,97)+(0,15*(0,6+0,9+1,97*4)) |  | 34.017 | [13 empty] | VV | 2 | 2 | True | 0 | ROZPOCET
| VV |  | (3,2*18,06)-(1,125*1,5)+(0,15*(1,125+1,5+1,5))+(2,7*9,78)-(0,8*1,97*2)-(0,6*1,97)+(0,15*(0,8*2+0,6+1,97*6))+(3*4,6)+(2,7*13,06)-(2,025*1,5*2) |  | 123.885 | [13 empty] | VV | 2 | 2 | True | 0 | ROZPOCET
| VV |  | -(0,7*1,97)-(0,8*1,97)+(0,15*(0,7+0,8+1,97*4+2,025*2+1,5*4))+(2,7*24,03)-(2,025*1,5*2)-(4,8*2,7)+(0,15*(2,025*2+1,5*4))+(3*21,64)-(3,87*3) |  | 100.623 | [13 empty] | VV | 2 | 2 | True | 0 | ROZPOCET
| VV |  | (3*22,31)+(3*19,27)-(1,6*1,97)-(0,6*1,97)+(0,15*(0,6+1,6+1,97*4))+(3*13,34) |  | 161.938 | [13 empty] | VV | 2 | 2 | True | 0 | ROZPOCET
| VV |  | -(1,15*1,5)+(0,15*(1,15+1,5*2))+(3,8*16,88)-(1,8*1,97)-(0,6*1,97)+(0,15*(1,8+0,6+1,97*4))+(3,2*13,34)+(3*8,26)-(0,8*1,97*2)+(3*14,03) |  | 166.262 | [13 empty] | VV | 2 | 2 | True | 0 | ROZPOCET
| VV |  | -(1,025*0,9*2)-(0,8*1,97)+(0,15*(1,025*2+0,9*4+0,8+1,97*2))+(3*28,15)-(1,025*0,9*3)-(0,8*1,97)-(1*3)+(0,15*(1,025*3+0,9*6+0,8+1,97*2))+(0,25*3*4) |  | 80.226 | [13 empty] | VV | 2 | 2 | True | 0 | ROZPOCET
| VV |  | (3*78,54)-(1,025*0,9*7)+(0,15*(1,025*7+0,9*14))+(3*13,34*2)+(3*35,87)-(1,025*0,9*5) |  | 415.166 | [13 empty] | VV | 2 | 2 | True | 0 | ROZPOCET
| VV |  | -(1,6*1,97)-(0,8*1,97)+(0,15*(1,025*5+0,9*10+0,6+0,8+1,97*4)) |  | -1.217 | [13 empty] | VV | 2 | 2 | True | 0 | ROZPOCET
| VV |  | ST 02 | [15 empty] | VV | 2 | 1 | True | 0 | ROZPOCET
| VV |  | (2,7*13,93)-(1,6*2,35)-(0,8*1,97)-(0,825*1,45)+(0,15*(1,6*2+2,35+0,825+1,45*2+0,8+1,97*2)) |  | 33.181 | [13 empty] | VV | 2 | 2 | True | 0 | ROZPOCET
| VV |  | (2,7*17,34)-(0,8*1,97*2)+(0,15*(0,8*2+1,97*4))+(2,75*8,395)-(0,725*0,9*2)-(0,7*1,97)-(0,8*1,97)+(0,15*(0,7+0,8+1,97*4+0,725*2+0,9*4))+(2,75*8,3) |  | 88.904 | [13 empty] | VV | 2 | 2 | True | 0 | ROZPOCET
| VV |  | -(0,8*1,97*3)+(0,15*(0,8*3+1,97*6))+(3*9,95)-(2,025*1,5)-(0,8*1,97)+(0,15*(2,025+1,5*2+0,8+1,97*2))+(3*13,9)-(2,025*1,5)-(0,8*1,97) |  | 61.193 | [13 empty] | VV | 2 | 2 | True | 0 | ROZPOCET
| VV |  | (3*10,6)-(2,025*1,5)-(0,8*1,97)+(0,15*(2,025+1,5*2+0,8+1,97*2))+(2,75*7,67)-(0,8*1,97)-(0,7*1,97)+(0,15*(0,8+0,7+1,97*4)) |  | 48.196 | [13 empty] | VV | 2 | 2 | True | 0 | ROZPOCET
| VV |  | (2,75*7,65)-(0,8*1,97)+(0,15*(0,8+1,97*2))+(3*10,61*2)-(2,025*1,5*2)-(0,8*1,97*2)+(0,15*(2,025*2+1,5*4+0,8*2+1,97*4))+(2,75*7,78)-(0,8*1,97*2) |  | 95.778 | [13 empty] | VV | 2 | 2 | True | 0 | ROZPOCET
| VV |  | -(0,7*1,97)+(0,15*(0,7+0,8*2+1,97*6))+(3*10,45)-(2,025*1,5*2)-(0,8*1,97*2)+(0,15*(2,025*2+1,5*4+0,8*2+1,97*4)) |  | 25.792 | [13 empty] | VV | 2 | 2 | True | 0 | ROZPOCET
| VV |  | (2,75*7,64)-(0,8*1,97)+(0,15*(0,7+1,97*2))+(3*11,09)-(0,725*0,9*3)-(0,8*1,97)+(0,15*(0,725*3+0,9*6+0,8+1,97*2)) |  | 51.714 | [13 empty] | VV | 2 | 2 | True | 0 | ROZPOCET
| VV |  | (3*17,5/2)+(3*18,35)-(1,025*0,9*3)-(0,8*1,97*2)+(0,15*(1,025*3+0,9*6+0,8*2+1,97*4))+(3*20,2)-(0,8*1,97*2)-(1,025*0,9*2) |  | 133.677 | [13 empty] | VV | 2 | 2 | True | 0 | ROZPOCET
| VV |  | (0,15*(1,025*2+0,9*2+0,8*2+1,9*4))+(9,21*4,875)-(1,05*0,9*3)+(0,15*(1,05*3+0,9*6)) |  | 45.304 | [13 empty] | VV | 2 | 2 | True | 0 | ROZPOCET
| VV |  | ST 06 (nad obkladem) | [15 empty] | VV | 2 | 1 | True | 0 | ROZPOCET
| VV |  | (1,25*7,95)-(0,73*0,7)+(0,15*(0,73+0,7*2))+(2,3*9,95)+(0,75*7,58)+(0,75*6,46)+(0,75*9,31)+(2,75*13,72) |  | 87.874 | [13 empty] | VV | 2 | 2 | True | 0 | ROZPOCET
| VV |  | (2,75*13,68)+(0,75*7,33)+(0,75*9,71)+(0,75*9,58)+(1*2,99)+(1*2,99) |  | 63.565 | [13 empty] | VV | 2 | 2 | True | 0 | ROZPOCET
| VV |  | 3.NP | [15 empty] | VV | 2 | 1 | True | 0 | ROZPOCET
| VV |  | 3*(5,072+0,25+7,665+2,674+2,8+1,655) |  | 60.348 | [13 empty] | VV | 2 | 2 | True | 0 | ROZPOCET
| VV |  | podhledy | [15 empty] | VV | 2 | 1 | True | 0 | ROZPOCET
| VV |  | 25,11+14,14+11,07+5,73+3,25+11,07+3,49+35,39+22,73+2,07+3,65+32+23,23+5,64+88,63 |  | 287.2 | [13 empty] | VV | 2 | 2 | True | 0 | ROZPOCET
| VV |  | 60,05+21,59+11,28+5,67+10,07+29,65+9,52+5,72+9,71+9,8+50,16+9,67+13+5,14+2,15+13,98+2,56 |  | 269.72 | [13 empty] | VV | 2 | 2 | True | 0 | ROZPOCET
| VV |  | 5,46+5,05+2,84+2,85+32,02+13,85+4,97+2,15+4,04+9,46+9,26+27,79+5,88+4,93+4,48+4,27 |  | 139.3 | [13 empty] | VV | 2 | 2 | True | 0 | ROZPOCET
| VV |  | 6,14+10,65+6,88+2,75+3,53+4,3+6,9+6,88+3,88+3,48+6,71+6,71+3,36+7,55+9,46+5,35+13 |  | 107.53 | [13 empty] | VV | 2 | 2 | True | 0 | ROZPOCET
| VV |  | 2,08+9,04+30,8+16,29+16,88+15,29+31,98+10,4+12,64+11,07+3,29+1,97+5,28+10,21+78,57 |  | 255.79 | [13 empty] | VV | 2 | 2 | True | 0 | ROZPOCET
| VV |  | 10,83+10,12+3,18+2,14+5,58+11,07+3,86+12,27+37,89+7,01+61,23+11,07+11,07+61,98 |  | 249.3 | [13 empty] | VV | 2 | 2 | True | 0 | ROZPOCET
| VV |  | 0,53+0,53+67,2+13 |  | 81.26 | [13 empty] | VV | 2 | 2 | True | 0 | ROZPOCET
| VV |  | Součet |  | 5412.022 | [13 empty] | VV | 2 | 4 | True | 1 | ROZPOCET
292 | K | 784181103 | Základní akrylátová jednonásobná bezbarvá penetrace podkladu v místnostech v přes 3,80 do 5,00 m | m2 | 717.022 |  | 0 | CS ÚRS 2024 01 |  |  | základní |  | 0 | 0.0002 | 0.1434 | 0 | 0 | 16 | K | 2 |  |  |  | ROZPOCET | 0 | 0 | 0 | 0 | 0 | 1 | 0 | 16 | 1380207857
| VV |  | ST 08 | [15 empty] | VV | 2 | 1 | True | 0 | ROZPOCET
| VV |  | (5*8,6)-(0,85*1,97)+(5*10,85)-(0,8*1,97)+(5*8,6)-(0,6*1,97) |  | 135.818 | [13 empty] | VV | 2 | 2 | True | 0 | ROZPOCET
| VV |  | ST 01 | [15 empty] | VV | 2 | 1 | True | 0 | ROZPOCET
| VV |  | (4*108,75)-(1,275*1,8*12)-(1,6*1,97*2)-(1,65*2,1*2)-(0,7*1,97*2)+(0,15*(1,275*12+1,8*24+1,6*2+1,97*8+0,7*2)) |  | 403.297 | [13 empty] | VV | 2 | 2 | True | 0 | ROZPOCET
| VV |  | (4*23,8)-(1,275*1,8*3)-(1,6*1,97)+(0,15*(1,275*3+1,8*6+1,6+1,97*2)) |  | 88.188 | [13 empty] | VV | 2 | 2 | True | 0 | ROZPOCET
| VV |  | (4*24,8)-(1,275*1,8*3)-(1,9*1,97)-(0,9*1,97)+(0,15*(1,275*3+1,8*6+0,9+1,97*2)) |  | 89.719 | [13 empty] | VV | 2 | 2 | True | 0 | ROZPOCET
| VV |  | Součet |  | 717.022 | [13 empty] | VV | 2 | 4 | True | 1 | ROZPOCET
293 | K | 784181105 | Základní akrylátová jednonásobná bezbarvá penetrace podkladu v místnostech v přes 5,00 m | m2 | 2777.829 |  | 0 | CS ÚRS 2024 01 |  |  | základní |  | 0 | 0.0002 | 0.55557 | 0 | 0 | 16 | K | 2 |  |  |  | ROZPOCET | 0 | 0 | 0 | 0 | 0 | 1 | 0 | 16 | 336682103
| VV |  | ST 08 | [15 empty] | VV | 2 | 1 | True | 0 | ROZPOCET
| VV |  | (5,35*2,99)-(0,6*1,97)+(5,35*2,99)-(0,6*1,97) |  | 29.629 | [13 empty] | VV | 2 | 2 | True | 0 | ROZPOCET
| VV |  | ST 01 | [15 empty] | VV | 2 | 1 | True | 0 | ROZPOCET
| VV |  | (5,73*73,54)-(1,9*2,2*2)-(1,6*1,97*3)-(2,1*5,5*2)+(0,15*(2,1+2,5+2,5)*2)-(0,9*1,97*2) |  | 379.052 | [13 empty] | VV | 2 | 2 | True | 0 | ROZPOCET
| VV |  | ((6*20,12)-(1,6*1,97)-(6*2,05))*2+(5,73*30,4)-(3,58*5)+(5,35*24,91)-(3,58*5)-3,9*3,5)+(1,07*5,35*2)+(0,15*(3,9+3,5+3,5)) | [15 empty] | VV | 2 | 1 | True | 0 | ROZPOCET
| VV |  | (16,25*60,57)-(1,6*1,97*2)-(3,5*1)-(4,425*1,5*8)+(6*21,64) |  | 1051.199 | [13 empty] | VV | 2 | 2 | True | 0 | ROZPOCET
| VV |  | (6*22,31) |  | 133.86 | [13 empty] | VV | 2 | 2 | True | 0 | ROZPOCET
| VV |  | ST 02 | [15 empty] | VV | 2 | 1 | True | 0 | ROZPOCET
| VV |  | (5,73*26,91)-(2,025*1,65*4)-(1,5*2)+(0,15*(2,025*4+1,65*8+1,5+2*2)) |  | 141.849 | [13 empty] | VV | 2 | 2 | True | 0 | ROZPOCET
| VV |  | Podhledy | [15 empty] | VV | 2 | 1 | True | 0 | ROZPOCET
| VV |  | 4,06+1,07+4,42+185,05+15,33+15,33+43,44+34,33+41,98+199,29+203,81+47,95+16,18 |  | 812.24 | [13 empty] | VV | 2 | 2 | True | 0 | ROZPOCET
| VV |  | 0,53+0,53+144,19+16,88+34,24+33,63 |  | 230 | [13 empty] | VV | 2 | 2 | True | 0 | ROZPOCET
| VV |  | Součet |  | 2777.829 | [13 empty] | VV | 2 | 4 | True | 1 | ROZPOCET
294 | K | 784211101 | Dvojnásobné bílé malby ze směsí za mokra výborně oděruvzdorných v místnostech v do 3,80 m | m2 | 5412.022 |  | 0 | CS ÚRS 2024 01 |  |  | základní |  | 0 | 0.00026 | 1.4071 | 0 | 0 | 16 | K | 2 |  |  |  | ROZPOCET | 0 | 0 | 0 | 0 | 0 | 1 | 0 | 16 | -1150756035
| VV |  | ST 08 | [15 empty] | VV | 2 | 1 | True | 0 | ROZPOCET
| VV |  | (3,25*20,05)-(1,275*0,95)-(0,8*1,97)+(2,5*15,55)-(0,6*0,95)-(0,8*1,97)+(3,25*30,87)-(0,9*1,97)-(1,275*0,95*4)+(0,15*((1,275+0,95+0,95)*5)) |  | 195.195 | [13 empty] | VV | 2 | 2 | True | 0 | ROZPOCET
| VV |  | (3,2*32,32)-(0,9*1,97*2)+(3,2*19,35)-(0,85*1,97)-(1,275*0,95)+(0,15*(1,275+0,95+0,95)*2)+(2,7*12,25)-(0,8*1,97*2) |  | 189.788 | [13 empty] | VV | 2 | 2 | True | 0 | ROZPOCET
| VV |  | (3,2*46,64)-(0,6*1,97*2)+(3*39,25)-(0,8*1,97)-(1,275*0,95*4)+(0,15*(1,275+0,95+0,95)*4)+(3*20,81) |  | 322.548 | [13 empty] | VV | 2 | 2 | True | 0 | ROZPOCET
| VV |  | ST 01 | [15 empty] | VV | 2 | 1 | True | 0 | ROZPOCET
| VV |  | (3,2*87,35)-(1,6*1,97*3)-(0,8*1,97*4)-(0,6*1,97)+(3,25*13,34)+(3,25*9,65)-(1,6*1,97)-(1,6*2,5)-(0,8*1,97)+(3,2*13,34)+(3,2*30,87)+(2*6,17)-(0,8*1,97) |  | 480.804 | [13 empty] | VV | 2 | 2 | True | 0 | ROZPOCET
| VV |  | (2,7*25,38)-(1,6*1,97)-(2,025*1,65*4)+(0,15*(2,025+2,025+1,65)*4) |  | 55.429 | [13 empty] | VV | 2 | 2 | True | 0 | ROZPOCET
| VV |  | (2,7*13,61)-(0,7*1,97)-(0,8*1,97)-(2,025*2,5)-(2,025*1,65)+(0,15*(2,025+2,5+2,5+1,65+1,65+2,025))+(2,7*9,78)-(0,8*1,97*2)-(0,6*1,97) |  | 49.313 | [13 empty] | VV | 2 | 2 | True | 0 | ROZPOCET
| VV |  | (3,2*15,2)-(0,8*1,97)+(3,2*18,47)-(4,63*3,2)-(1,5*3,2)+(2,7*64,55)-(0,8*1,97*4)-(1,805*2,7*2)-(1,9*1,97*2)+(2,7*17,98)-(2,125*0,65) |  | 284.465 | [13 empty] | VV | 2 | 2 | True | 0 | ROZPOCET
| VV |  | -(1,125*1,5)+(0,15*(2,125+0,65+0,65+1,125+1,5+1,5))+(3*15,2)-(0,8*1,97)+(2,7*9,92)-(0,8*1,97*2)-(0,6*1,97)+(0,15*(0,8+0,8+0,6+1,97*6)) |  | 68.022 | [13 empty] | VV | 2 | 2 | True | 0 | ROZPOCET
| VV |  | (2,7*15,13)-(0,7*1,97)-(0,8*1,97)-(2,025*1,65*2)+(0,15*(2,025*2+1,65*4+1,97*4+0,7+0,8))+(2,7*9,58)-(0,8*1,97*2)+(0,15*(0,8*2+1,97*4)) |  | 58.354 | [13 empty] | VV | 2 | 2 | True | 0 | ROZPOCET
| VV |  | (2,7*9,87)-(0,8*1,97)+(0,15*(0,8+1,97*2)) |  | 25.784 | [13 empty] | VV | 2 | 2 | True | 0 | ROZPOCET
| VV |  | (2,7*12,05)-(0,8*1,97*2)+(0,15*(0,8*2+1,97*4))+(2,7*9,35)-(0,7*1,97)+(2,7*9,44)-(0,7*1,97)+(2,7*24,52)-(2,025*1,95)-(2,025*2,5)+(0,15*(2,025*2+2,5*2)) |  | 137.33 | [13 empty] | VV | 2 | 2 | True | 0 | ROZPOCET
| VV |  | (2,7*14,72)-(0,7*1,97)-(0,8*1,97)+(0,15*(0,7+0,8+1,97*4))+(2,7*9,42)-(0,8*1,97*2)-(0,6*1,97)+(0,15*(0,8*2+0,6+1,97*6))+(3*9,31)-(0,8*1,97*2) |  | 86.177 | [13 empty] | VV | 2 | 2 | True | 0 | ROZPOCET
| VV |  | (0,15*(0,8*2+1,97*4))+(3*18,06)+(3*15,27)-(0,9*1,97)-(1,6*1,97)-(0,7*1,97)+(0,15*(1,6+0,7+0,9+1,97*6))+(3*34,4)-(0,8*1,97*3)-(0,9*1,97*2) |  | 192.287 | [13 empty] | VV | 2 | 2 | True | 0 | ROZPOCET
| VV |  | +(0,15*(0,8*3+0,9*2+1,97*10))+(3*10,66)-(0,6*1,97)-(0,9*1,97)+(0,15*(0,6+0,9+1,97*4)) |  | 34.017 | [13 empty] | VV | 2 | 2 | True | 0 | ROZPOCET
| VV |  | (3,2*18,06)-(1,125*1,5)+(0,15*(1,125+1,5+1,5))+(2,7*9,78)-(0,8*1,97*2)-(0,6*1,97)+(0,15*(0,8*2+0,6+1,97*6))+(3*4,6)+(2,7*13,06)-(2,025*1,5*2) |  | 123.885 | [13 empty] | VV | 2 | 2 | True | 0 | ROZPOCET
| VV |  | -(0,7*1,97)-(0,8*1,97)+(0,15*(0,7+0,8+1,97*4+2,025*2+1,5*4))+(2,7*24,03)-(2,025*1,5*2)-(4,8*2,7)+(0,15*(2,025*2+1,5*4))+(3*21,64)-(3,87*3) |  | 100.623 | [13 empty] | VV | 2 | 2 | True | 0 | ROZPOCET
| VV |  | (3*22,31)+(3*19,27)-(1,6*1,97)-(0,6*1,97)+(0,15*(0,6+1,6+1,97*4))+(3*13,34) |  | 161.938 | [13 empty] | VV | 2 | 2 | True | 0 | ROZPOCET
| VV |  | -(1,15*1,5)+(0,15*(1,15+1,5*2))+(3,8*16,88)-(1,8*1,97)-(0,6*1,97)+(0,15*(1,8+0,6+1,97*4))+(3,2*13,34)+(3*8,26)-(0,8*1,97*2)+(3*14,03) |  | 166.262 | [13 empty] | VV | 2 | 2 | True | 0 | ROZPOCET
| VV |  | -(1,025*0,9*2)-(0,8*1,97)+(0,15*(1,025*2+0,9*4+0,8+1,97*2))+(3*28,15)-(1,025*0,9*3)-(0,8*1,97)-(1*3)+(0,15*(1,025*3+0,9*6+0,8+1,97*2))+(0,25*3*4) |  | 80.226 | [13 empty] | VV | 2 | 2 | True | 0 | ROZPOCET
| VV |  | (3*78,54)-(1,025*0,9*7)+(0,15*(1,025*7+0,9*14))+(3*13,34*2)+(3*35,87)-(1,025*0,9*5) |  | 415.166 | [13 empty] | VV | 2 | 2 | True | 0 | ROZPOCET
| VV |  | -(1,6*1,97)-(0,8*1,97)+(0,15*(1,025*5+0,9*10+0,6+0,8+1,97*4)) |  | -1.217 | [13 empty] | VV | 2 | 2 | True | 0 | ROZPOCET
| VV |  | ST 02 | [15 empty] | VV | 2 | 1 | True | 0 | ROZPOCET
| VV |  | (2,7*13,93)-(1,6*2,35)-(0,8*1,97)-(0,825*1,45)+(0,15*(1,6*2+2,35+0,825+1,45*2+0,8+1,97*2)) |  | 33.181 | [13 empty] | VV | 2 | 2 | True | 0 | ROZPOCET
| VV |  | (2,7*17,34)-(0,8*1,97*2)+(0,15*(0,8*2+1,97*4))+(2,75*8,395)-(0,725*0,9*2)-(0,7*1,97)-(0,8*1,97)+(0,15*(0,7+0,8+1,97*4+0,725*2+0,9*4))+(2,75*8,3) |  | 88.904 | [13 empty] | VV | 2 | 2 | True | 0 | ROZPOCET
| VV |  | -(0,8*1,97*3)+(0,15*(0,8*3+1,97*6))+(3*9,95)-(2,025*1,5)-(0,8*1,97)+(0,15*(2,025+1,5*2+0,8+1,97*2))+(3*13,9)-(2,025*1,5)-(0,8*1,97) |  | 61.193 | [13 empty] | VV | 2 | 2 | True | 0 | ROZPOCET
| VV |  | (3*10,6)-(2,025*1,5)-(0,8*1,97)+(0,15*(2,025+1,5*2+0,8+1,97*2))+(2,75*7,67)-(0,8*1,97)-(0,7*1,97)+(0,15*(0,8+0,7+1,97*4)) |  | 48.196 | [13 empty] | VV | 2 | 2 | True | 0 | ROZPOCET
| VV |  | (2,75*7,65)-(0,8*1,97)+(0,15*(0,8+1,97*2))+(3*10,61*2)-(2,025*1,5*2)-(0,8*1,97*2)+(0,15*(2,025*2+1,5*4+0,8*2+1,97*4))+(2,75*7,78)-(0,8*1,97*2) |  | 95.778 | [13 empty] | VV | 2 | 2 | True | 0 | ROZPOCET
| VV |  | -(0,7*1,97)+(0,15*(0,7+0,8*2+1,97*6))+(3*10,45)-(2,025*1,5*2)-(0,8*1,97*2)+(0,15*(2,025*2+1,5*4+0,8*2+1,97*4)) |  | 25.792 | [13 empty] | VV | 2 | 2 | True | 0 | ROZPOCET
| VV |  | (2,75*7,64)-(0,8*1,97)+(0,15*(0,7+1,97*2))+(3*11,09)-(0,725*0,9*3)-(0,8*1,97)+(0,15*(0,725*3+0,9*6+0,8+1,97*2)) |  | 51.714 | [13 empty] | VV | 2 | 2 | True | 0 | ROZPOCET
| VV |  | (3*17,5/2)+(3*18,35)-(1,025*0,9*3)-(0,8*1,97*2)+(0,15*(1,025*3+0,9*6+0,8*2+1,97*4))+(3*20,2)-(0,8*1,97*2)-(1,025*0,9*2) |  | 133.677 | [13 empty] | VV | 2 | 2 | True | 0 | ROZPOCET
| VV |  | (0,15*(1,025*2+0,9*2+0,8*2+1,9*4))+(9,21*4,875)-(1,05*0,9*3)+(0,15*(1,05*3+0,9*6)) |  | 45.304 | [13 empty] | VV | 2 | 2 | True | 0 | ROZPOCET
| VV |  | ST 06 (nad obkladem) | [15 empty] | VV | 2 | 1 | True | 0 | ROZPOCET
| VV |  | (1,25*7,95)-(0,73*0,7)+(0,15*(0,73+0,7*2))+(2,3*9,95)+(0,75*7,58)+(0,75*6,46)+(0,75*9,31)+(2,75*13,72) |  | 87.874 | [13 empty] | VV | 2 | 2 | True | 0 | ROZPOCET
| VV |  | (2,75*13,68)+(0,75*7,33)+(0,75*9,71)+(0,75*9,58)+(1*2,99)+(1*2,99) |  | 63.565 | [13 empty] | VV | 2 | 2 | True | 0 | ROZPOCET
| VV |  | 3.NP | [15 empty] | VV | 2 | 1 | True | 0 | ROZPOCET
| VV |  | 3*(5,072+0,25+7,665+2,674+2,8+1,655) |  | 60.348 | [13 empty] | VV | 2 | 2 | True | 0 | ROZPOCET
| VV |  | podhledy | [15 empty] | VV | 2 | 1 | True | 0 | ROZPOCET
| VV |  | 25,11+14,14+11,07+5,73+3,25+11,07+3,49+35,39+22,73+2,07+3,65+32+23,23+5,64+88,63 |  | 287.2 | [13 empty] | VV | 2 | 2 | True | 0 | ROZPOCET
| VV |  | 60,05+21,59+11,28+5,67+10,07+29,65+9,52+5,72+9,71+9,8+50,16+9,67+13+5,14+2,15+13,98+2,56 |  | 269.72 | [13 empty] | VV | 2 | 2 | True | 0 | ROZPOCET
| VV |  | 5,46+5,05+2,84+2,85+32,02+13,85+4,97+2,15+4,04+9,46+9,26+27,79+5,88+4,93+4,48+4,27 |  | 139.3 | [13 empty] | VV | 2 | 2 | True | 0 | ROZPOCET
| VV |  | 6,14+10,65+6,88+2,75+3,53+4,3+6,9+6,88+3,88+3,48+6,71+6,71+3,36+7,55+9,46+5,35+13 |  | 107.53 | [13 empty] | VV | 2 | 2 | True | 0 | ROZPOCET
| VV |  | 2,08+9,04+30,8+16,29+16,88+15,29+31,98+10,4+12,64+11,07+3,29+1,97+5,28+10,21+78,57 |  | 255.79 | [13 empty] | VV | 2 | 2 | True | 0 | ROZPOCET
| VV |  | 10,83+10,12+3,18+2,14+5,58+11,07+3,86+12,27+37,89+7,01+61,23+11,07+11,07+61,98 |  | 249.3 | [13 empty] | VV | 2 | 2 | True | 0 | ROZPOCET
| VV |  | 0,53+0,53+67,2+13 |  | 81.26 | [13 empty] | VV | 2 | 2 | True | 0 | ROZPOCET
| VV |  | Součet |  | 5412.022 | [13 empty] | VV | 2 | 4 | True | 1 | ROZPOCET
295 | K | 784211103 | Dvojnásobné bílé malby ze směsí za mokra výborně oděruvzdorných v místnostech v přes 3,80 do 5,00 m | m2 | 717.022 |  | 0 | CS ÚRS 2024 01 |  |  | základní |  | 0 | 0.00026 | 0.18643 | 0 | 0 | 16 | K | 2 |  |  |  | ROZPOCET | 0 | 0 | 0 | 0 | 0 | 1 | 0 | 16 | 1497190979
| VV |  | ST 08 | [15 empty] | VV | 2 | 1 | True | 0 | ROZPOCET
| VV |  | (5*8,6)-(0,85*1,97)+(5*10,85)-(0,8*1,97)+(5*8,6)-(0,6*1,97) |  | 135.818 | [13 empty] | VV | 2 | 2 | True | 0 | ROZPOCET
| VV |  | ST 01 | [15 empty] | VV | 2 | 1 | True | 0 | ROZPOCET
| VV |  | (4*108,75)-(1,275*1,8*12)-(1,6*1,97*2)-(1,65*2,1*2)-(0,7*1,97*2)+(0,15*(1,275*12+1,8*24+1,6*2+1,97*8+0,7*2)) |  | 403.297 | [13 empty] | VV | 2 | 2 | True | 0 | ROZPOCET
| VV |  | (4*23,8)-(1,275*1,8*3)-(1,6*1,97)+(0,15*(1,275*3+1,8*6+1,6+1,97*2)) |  | 88.188 | [13 empty] | VV | 2 | 2 | True | 0 | ROZPOCET
| VV |  | (4*24,8)-(1,275*1,8*3)-(1,9*1,97)-(0,9*1,97)+(0,15*(1,275*3+1,8*6+0,9+1,97*2)) |  | 89.719 | [13 empty] | VV | 2 | 2 | True | 0 | ROZPOCET
| VV |  | Součet |  | 717.022 | [13 empty] | VV | 2 | 4 | True | 1 | ROZPOCET
296 | K | 784211105 | Dvojnásobné bílé malby ze směsí za mokra výborně oděruvzdorných v místnostech v přes 5,00 m | m2 | 2777.829 |  | 0 | CS ÚRS 2024 01 |  |  | základní |  | 0 | 0.00026 | 0.72224 | 0 | 0 | 16 | K | 2 |  |  |  | ROZPOCET | 0 | 0 | 0 | 0 | 0 | 1 | 0 | 16 | 475855304
| VV |  | ST 08 | [15 empty] | VV | 2 | 1 | True | 0 | ROZPOCET
| VV |  | (5,35*2,99)-(0,6*1,97)+(5,35*2,99)-(0,6*1,97) |  | 29.629 | [13 empty] | VV | 2 | 2 | True | 0 | ROZPOCET
| VV |  | ST 01 | [15 empty] | VV | 2 | 1 | True | 0 | ROZPOCET
| VV |  | (5,73*73,54)-(1,9*2,2*2)-(1,6*1,97*3)-(2,1*5,5*2)+(0,15*(2,1+2,5+2,5)*2)-(0,9*1,97*2) |  | 379.052 | [13 empty] | VV | 2 | 2 | True | 0 | ROZPOCET
| VV |  | ((6*20,12)-(1,6*1,97)-(6*2,05))*2+(5,73*30,4)-(3,58*5)+(5,35*24,91)-(3,58*5)-3,9*3,5)+(1,07*5,35*2)+(0,15*(3,9+3,5+3,5)) | [15 empty] | VV | 2 | 1 | True | 0 | ROZPOCET
| VV |  | (16,25*60,57)-(1,6*1,97*2)-(3,5*1)-(4,425*1,5*8)+(6*21,64) |  | 1051.199 | [13 empty] | VV | 2 | 2 | True | 0 | ROZPOCET
| VV |  | (6*22,31) |  | 133.86 | [13 empty] | VV | 2 | 2 | True | 0 | ROZPOCET
| VV |  | ST 02 | [15 empty] | VV | 2 | 1 | True | 0 | ROZPOCET
| VV |  | (5,73*26,91)-(2,025*1,65*4)-(1,5*2)+(0,15*(2,025*4+1,65*8+1,5+2*2)) |  | 141.849 | [13 empty] | VV | 2 | 2 | True | 0 | ROZPOCET
| VV |  | Podhledy | [15 empty] | VV | 2 | 1 | True | 0 | ROZPOCET
| VV |  | 4,06+1,07+4,42+185,05+15,33+15,33+43,44+34,33+41,98+199,29+203,81+47,95+16,18 |  | 812.24 | [13 empty] | VV | 2 | 2 | True | 0 | ROZPOCET
| VV |  | 0,53+0,53+144,19+16,88+34,24+33,63 |  | 230 | [13 empty] | VV | 2 | 2 | True | 0 | ROZPOCET
| VV |  | Součet |  | 2777.829 | [13 empty] | VV | 2 | 4 | True | 1 | ROZPOCET
297 | K | 784211R01 | Příplatek k cenám maleb ze směsí za provádění styku několik barev a odstinů | m2 | 403.297 |  | 0 |  |  |  | základní |  | 0 | 0 | 0 | 0 | 0 | 16 | K | 2 |  |  |  | ROZPOCET | 0 | 0 | 0 | 0 | 0 | 1 | 0 | 16 | -249035209
| VV |  | Horní Foyaer - mistnost 302 (3.NP) skladba ST 001b | [15 empty] | VV | 2 | 1 | True | 0 | ROZPOCET
| VV |  | (4*108,75)-(1,275*1,8*12)-(1,6*1,97*2)-(1,65*2,1*2)-(0,7*1,97*2)+(0,15*(1,275*12+1,8*24+1,6*2+1,97*8+0,7*2)) |  | 403.297 | [13 empty] | VV | 2 | 2 | True | 0 | ROZPOCET
| VV |  | Součet |  | 403.297 | [13 empty] | VV | 2 | 4 | True | 1 | ROZPOCET
298 | K | 784999R01 | Nátěr stropní niky lustru malířskou sytou barvou, jako stávající. Práce zahrnují i přípravné práce | kpl | 2 |  | 0 |  |  |  | základní |  | 0 | 0 | 0 | 0 | 0 | 16 | K | 2 |  |  |  | ROZPOCET | 0 | 0 | 0 | 0 | 0 | 1 | 0 | 16 | 441039410
| D | 789 | Povrchové úpravy ocelových konstrukcí a technologických zařízení |  |  |  | 0 | [5 empty] | 0 |  | 1.21 |  | 0 | 2 | D | 1 |  |  |  | ROZPOCET | [6 empty] | 0
299 | K | 789211112 | Provedení otryskání zařízení nečlenitých stupeň zarezavění A stupeň přípravy Sa 2 1/2 | m2 | 86.45 |  | 0 | CS ÚRS 2024 01 |  |  | základní |  | 0 | 0 | 0 | 0 | 0 | 16 | K | 2 |  |  |  | ROZPOCET | 0 | 0 | 0 | 0 | 0 | 1 | 0 | 16 | 1488424449
| VV |  | Z41 | [15 empty] | VV | 2 | 1 | True | 0 | ROZPOCET
| VV |  | 95*(0,45+0,005)*2 |  | 86.45 | [13 empty] | VV | 2 | 2 | True | 0 | ROZPOCET
| VV |  | Součet |  | 86.45 | [13 empty] | VV | 2 | 4 | True | 1 | ROZPOCET
300 | M | 42118101 | materiál tryskací (ostrohranný tvrdý písek) | t | 1.21 |  | 0 | CS ÚRS 2024 01 |  |  | základní |  | 0 | 1 | 1.21 | 0 | 0 | 32 | M | 2 |  |  |  | ROZPOCET | 0 | 0 | 0 | 0 | 0 | 1 | 0 | 16 | 2131037413
| VV |  | 86,45*0,014 'Přepočtené koeficientem množství |  | 1.21 | [13 empty] | VV | 2 | 2 | False | 1 | ROZPOCET

## 02 - Silnoproud
[9 empty] | >> skryté sloupce << | [9 empty] | {67670639-2336-4d8e-a617-714051602e8c}
2
| KRYCÍ LIST SOUPISU PRACÍ | [8 empty] | v --- níže se nacházejí doplnkové a pomocné údaje k sestavám --- v | [8 empty] | False
Stavba:
Dům kultury v ÚL_Revitalizace budovy B - ETAPA II
Objekt:
02 - Silnoproud
| KSO: |  |  |  |  | CC-CZ:
| Místo: |  |  |  |  | Datum: | 17. 5. 2024
| Zadavatel: |  |  |  |  | IČ:
DIČ:
| Uchazeč: |  |  |  |  | IČ: | Vyplň údaj
|  | Vyplň údaj |  |  |  | DIČ: | Vyplň údaj
| Projektant: |  |  |  |  | IČ:
DIČ:
| Zpracovatel: |  |  |  |  | IČ:
DIČ:
Poznámka:
| Cena bez DPH | [5 empty] | 0
|  |  | Základ daně |  |  | Sazba daně | Výše daně
| DPH | základní | 0 |  |  | 21% | 0
|  | snížená | 0 |  |  | 12% | 0
|  | zákl. přenesená | 0 |  |  | 21% | 0
|  | sníž. přenesená | 0 |  |  | 12% | 0
|  | nulová | 0 |  |  | 0% | 0
| Cena s DPH |  |  | v | CZK |  | 0
| Projektant |  |  | Zpracovatel
| Datum a podpis: |  | Razítko | Datum a podpis: |  |  | Razítko
| Objednavatel |  |  | Uchazeč
| Datum a podpis: |  | Razítko | Datum a podpis: |  |  | Razítko
REKAPITULACE ČLENĚNÍ SOUPISU PRACÍ
Stavba:
Dům kultury v ÚL_Revitalizace budovy B - ETAPA II
Objekt:
02 - Silnoproud
Místo: | [5 empty] | Datum: | 17. 5. 2024
Zadavatel: | [5 empty] | Projektant:
Uchazeč: |  |  | Vyplň údaj |  |  | Zpracovatel:
Kód dílu - Popis | [6 empty] | Cena celkem [CZK]
Náklady ze soupisu prací | [6 empty] | 0 | [12 empty] | -1
| D1 - Dodávky zařízení | [5 empty] | 0
| D2 - Rozvaděče | [5 empty] | 0
| D3 - Osvětlení | [5 empty] | 0
| D4 - Lištový systém - galerie | [5 empty] | 0
| D5 - Systém řízení DALI | [5 empty] | 0
| D6 - Nouzové osvětlení | [5 empty] | 0
| D7 - Ostatní | [5 empty] | 0
| D8 - Materiál elektromontážní + práce | [5 empty] | 0
| D9 - Přístroje - vypínače, zásuvky, ovladače | [5 empty] | 0
| D10 - Instalační materiál - krabice, trubky, lišty, žlaby | [5 empty] | 0
| D11 - Kabeláž - uložení pevně/pod omítkou | [5 empty] | 0
| D12 - Uzemnění | [5 empty] | 0
| D13 - Demontáže | [5 empty] | 0
| D7 - Ostatní | [5 empty] | 0
| D14 - Ostatní náklady | [5 empty] | 0
SOUPIS PRACÍ
Stavba:
Dům kultury v ÚL_Revitalizace budovy B - ETAPA II
Objekt:
02 - Silnoproud
Místo: | [5 empty] | Datum: | 17. 5. 2024
Zadavatel: | [5 empty] | Projektant:
Uchazeč: |  |  | Vyplň údaj |  |  | Zpracovatel:
PČ | Typ | Kód | Popis | MJ | Množství | J.cena [CZK] | Cena celkem [CZK] | Cenová soustava |  |  | DPH | J. Nh [h] | Nh celkem [h] | J. hmotnost [t] | Hmotnost celkem [t] | J. suť [t] | Suť Celkem [t]
Náklady soupisu celkem | [6 empty] | 0 | [5 empty] | 0 |  | 0 |  | 0 |  | D | -1 | [7 empty] | 0
| D | D1 | Dodávky zařízení |  |  |  | 0 | [5 empty] | 0 |  | 0 |  | 0 | 1 | D | 0 | ROZPOCET | [6 empty] | 0
| D | D2 | Rozvaděče |  |  |  | 0 | [5 empty] | 0 |  | 0 |  | 0 | 1 | D | 1 | ROZPOCET | [6 empty] | 0
1 | K | 000000101 | Rozvaděč RH2 dle schématu, výroba, montáž | ks | 1 |  | 0 |  |  |  | základní |  | 0 | 0 | 0 | 0 | 0 | 4 | K | 2 | ROZPOCET | 0 | 0 | 0 | 0 | 0 | 1 | 0 | 4 | 2
2 | K | 000000102 | Rozvaděč RS0.1 dle schématu, výroba, montáž | ks | 1 |  | 0 |  |  |  | základní |  | 0 | 0 | 0 | 0 | 0 | 4 | K | 2 | ROZPOCET | 0 | 0 | 0 | 0 | 0 | 1 | 0 | 4 | 4
3 | K | 000000103 | Rozvaděč RS0.2 dle schématu, výroba, montáž | ks | 1 |  | 0 |  |  |  | základní |  | 0 | 0 | 0 | 0 | 0 | 4 | K | 2 | ROZPOCET | 0 | 0 | 0 | 0 | 0 | 1 | 0 | 4 | 6
4 | K | 000000104 | Rozvaděč RS1.1 dle schématu, výroba, montáž | ks | 1 |  | 0 |  |  |  | základní |  | 0 | 0 | 0 | 0 | 0 | 4 | K | 2 | ROZPOCET | 0 | 0 | 0 | 0 | 0 | 1 | 0 | 4 | 8
5 | K | 000000105 | Rozvaděč RS1.2 dle schématu, výroba, montáž | ks | 1 |  | 0 |  |  |  | základní |  | 0 | 0 | 0 | 0 | 0 | 4 | K | 2 | ROZPOCET | 0 | 0 | 0 | 0 | 0 | 1 | 0 | 4 | 10
6 | K | 000000106 | Rozvaděč RS1.3 dle schématu, výroba, montáž | ks | 1 |  | 0 |  |  |  | základní |  | 0 | 0 | 0 | 0 | 0 | 4 | K | 2 | ROZPOCET | 0 | 0 | 0 | 0 | 0 | 1 | 0 | 4 | 12
7 | K | 000000107 | Rozvaděč RS1.4 dle schématu, výroba, montáž | ks | 1 |  | 0 |  |  |  | základní |  | 0 | 0 | 0 | 0 | 0 | 4 | K | 2 | ROZPOCET | 0 | 0 | 0 | 0 | 0 | 1 | 0 | 4 | 14
8 | K | 000000108 | Rozvaděč RZ dle schématu, výroba, montáž | ks | 1 |  | 0 |  |  |  | základní |  | 0 | 0 | 0 | 0 | 0 | 4 | K | 2 | ROZPOCET | 0 | 0 | 0 | 0 | 0 | 1 | 0 | 4 | 16
9 | K | 000000109 | Rozvaděč RS2.1 dle schématu, výroba, montáž | ks | 1 |  | 0 |  |  |  | základní |  | 0 | 0 | 0 | 0 | 0 | 4 | K | 2 | ROZPOCET | 0 | 0 | 0 | 0 | 0 | 1 | 0 | 4 | 18
10 | K | 000000110 | Rozvaděč RS3.1 dle schématu, výroba, montáž | ks | 1 |  | 0 |  |  |  | základní |  | 0 | 0 | 0 | 0 | 0 | 4 | K | 2 | ROZPOCET | 0 | 0 | 0 | 0 | 0 | 1 | 0 | 4 | 20
11 | K | 000000111 | Rozvaděč RS3.2 dle schématu, výroba, montáž | ks | 1 |  | 0 |  |  |  | základní |  | 0 | 0 | 0 | 0 | 0 | 4 | K | 2 | ROZPOCET | 0 | 0 | 0 | 0 | 0 | 1 | 0 | 4 | 22
12 | K | 000000112 | Rozvaděč RS3.3 dle schématu, výroba, montáž | ks | 1 |  | 0 |  |  |  | základní |  | 0 | 0 | 0 | 0 | 0 | 4 | K | 2 | ROZPOCET | 0 | 0 | 0 | 0 | 0 | 1 | 0 | 4 | 24
13 | K | 000000113 | Rozvaděč RS4.1 dle schématu, výroba, montáž | ks | 1 |  | 0 |  |  |  | základní |  | 0 | 0 | 0 | 0 | 0 | 4 | K | 2 | ROZPOCET | 0 | 0 | 0 | 0 | 0 | 1 | 0 | 4 | 26
| D | D3 | Osvětlení |  |  |  | 0 | [5 empty] | 0 |  | 0 |  | 0 | 1 | D | 1 | ROZPOCET | [6 empty] | 0
14 | K | 000000201 | Svítidlo A - Interiérové závěsné a přisazené svítidlo do sestav s mikroprismatickým krytem ALINE-DI L1625 5100/840 MPR | ks | 48 |  | 0 |  |  |  | základní |  | 0 | 0 | 0 | 0 | 0 | 4 | K | 2 | ROZPOCET | 0 | 0 | 0 | 0 | 0 | 1 | 0 | 4 | 28
15 | K | 000000202 | Svítidlo B - LINEA 2.4ft 5200/840 LINEA 2.4ft 5200/840 | ks | 91 |  | 0 |  |  |  | základní |  | 0 | 0 | 0 | 0 | 0 | 4 | K | 2 | ROZPOCET | 0 | 0 | 0 | 0 | 0 | 1 | 0 | 4 | 30
16 | K | 000000203 | Svítidlo C - Kruhové přisazené BELINDA E27 | ks | 153 |  | 0 |  |  |  | základní |  | 0 | 0 | 0 | 0 | 0 | 4 | K | 2 | ROZPOCET | 0 | 0 | 0 | 0 | 0 | 1 | 0 | 4 | 32
17 | K | 000000204 | Svítidlo D - Průmyslové výkonné LED svítidlo SPIRIT-71 1.4ft ACc 6500/840 | ks | 24 |  | 0 |  |  |  | základní |  | 0 | 0 | 0 | 0 | 0 | 4 | K | 2 | ROZPOCET | 0 | 0 | 0 | 0 | 0 | 1 | 0 | 4 | 34
18 | K | 000000205 | Svítidlo E - V299 barevný reflector HD, opal acryl V299s SVL 3000K SWA vnitřní, vnější barva dle ARCH | ks | 58 |  | 0 |  |  |  | základní |  | 0 | 0 | 0 | 0 | 0 | 4 | K | 2 | ROZPOCET | 0 | 0 | 0 | 0 | 0 | 1 | 0 | 4 | 36
19 | K | 000000206 | Svítidlo F - NOMILED Bx24.K1.N24.70 DALI SVE RAL AD | ks | 33 |  | 0 |  |  |  | základní |  | 0 | 0 | 0 | 0 | 0 | 4 | K | 2 | ROZPOCET | 0 | 0 | 0 | 0 | 0 | 1 | 0 | 4 | 38
20 | K | 000000207 | Svítidlo G - V299 barevný reflector HD, opal acryl V299s SVL DALI 3000K HGA vnitřní, vnější barva dle ARCH | ks | 24 |  | 0 |  |  |  | základní |  | 0 | 0 | 0 | 0 | 0 | 4 | K | 2 | ROZPOCET | 0 | 0 | 0 | 0 | 0 | 1 | 0 | 4 | 40
21 | K | 000000208 | Svítidlo H - Interiérové závěsné a přisazené svítidlo do sestav s mikroprismatickým krytem ALINE-DI L1085 3400/940 MPR DALI | ks | 6 |  | 0 |  |  |  | základní |  | 0 | 0 | 0 | 0 | 0 | 4 | K | 2 | ROZPOCET | 0 | 0 | 0 | 0 | 0 | 1 | 0 | 4 | 42
22 | K | 000000209 | Svítidlo I - Z801. 8W, SLV DALI refl.WIDEFLOOD-55°, 3000K/80+ Z801 | ks | 16 |  | 0 |  |  |  | základní |  | 0 | 0 | 0 | 0 | 0 | 4 | K | 2 | ROZPOCET | 0 | 0 | 0 | 0 | 0 | 1 | 0 | 4 | 44
23 | K | 000000210 | Svítidlo J - Model plate LED 50W - ATYP repas stávajícího světla S600 50 830 DALI | ks | 20 |  | 0 |  |  |  | základní |  | 0 | 0 | 0 | 0 | 0 | 4 | K | 2 | ROZPOCET | 0 | 0 | 0 | 0 | 0 | 1 | 0 | 4 | 46
24 | K | 000000211 | Svítidlo K - interiérové svítidlo z hliníkového profilu difuzor ATYP OCELOT KD 5K 830 DALI průběžná montáž ATYP-KD | ks | 66 |  | 0 |  |  |  | základní |  | 0 | 0 | 0 | 0 | 0 | 4 | K | 2 | ROZPOCET | 0 | 0 | 0 | 0 | 0 | 1 | 0 | 4 | 48
25 | K | 000000212 | Svítidlo L - Interiérové závěsné a přisazené svítidlo do sestav s mikroprismatickým krytem ALINE-DI L1085 3400/940 MPR | ks | 20 |  | 0 |  |  |  | základní |  | 0 | 0 | 0 | 0 | 0 | 4 | K | 2 | ROZPOCET | 0 | 0 | 0 | 0 | 0 | 1 | 0 | 4 | 50
26 | K | 000000213 | Svítidlo M - S(L)136.1x14W (COIN-50COB) 4000K/80 40° S(L)136c(a)FCI114b40 W3 bílé | ks | 40 |  | 0 |  |  |  | základní |  | 0 | 0 | 0 | 0 | 0 | 4 | K | 2 | ROZPOCET | 0 | 0 | 0 | 0 | 0 | 1 | 0 | 4 | 52
27 | K | 000000214 | Svítidlo N - Interiérové přisazené kruhové svítidlo s opalizovaným krytem, barva chrom HUELED 22 24W 3000K chrom | ks | 18 |  | 0 |  |  |  | základní |  | 0 | 0 | 0 | 0 | 0 | 4 | K | 2 | ROZPOCET | 0 | 0 | 0 | 0 | 0 | 1 | 0 | 4 | 54
28 | K | 000000215 | Svítidlo O - Interiérové závěsné a přisazené svítidlo do sestav s mikroprismatickým krytem ALINE-DI L1085 3400/840 MPR | ks | 43 |  | 0 |  |  |  | základní |  | 0 | 0 | 0 | 0 | 0 | 4 | K | 2 | ROZPOCET | 0 | 0 | 0 | 0 | 0 | 1 | 0 | 4 | 56
29 | K | 000000216 | Svítidlo P - FARMER I 5112901 CLAS200 | ks | 21 |  | 0 |  |  |  | základní |  | 0 | 0 | 0 | 0 | 0 | 4 | K | 2 | ROZPOCET | 0 | 0 | 0 | 0 | 0 | 1 | 0 | 4 | 58
30 | K | 000000217 | Svítidlo Q - Interiérové závěsné LED svítidlo CIRCLED DALI černé | ks | 8 |  | 0 |  |  |  | základní |  | 0 | 0 | 0 | 0 | 0 | 4 | K | 2 | ROZPOCET | 0 | 0 | 0 | 0 | 0 | 1 | 0 | 4 | 60
31 | K | 000000218 | Svítidlo R - GEO LED 20W OVAL BLACK 4K o 75427 | ks | 80 |  | 0 |  |  |  | základní |  | 0 | 0 | 0 | 0 | 0 | 4 | K | 2 | ROZPOCET | 0 | 0 | 0 | 0 | 0 | 1 | 0 | 4 | 62
32 | K | 000000219 | LED trubice 150cm T8 | ks | 3 |  | 0 |  |  |  | základní |  | 0 | 0 | 0 | 0 | 0 | 4 | K | 2 | ROZPOCET | 0 | 0 | 0 | 0 | 0 | 1 | 0 | 4 | 64
| D | D4 | Lištový systém - galerie |  |  |  | 0 | [5 empty] | 0 |  | 0 |  | 0 | 1 | D | 1 | ROZPOCET | [6 empty] | 0
33 | K | 000000301 | XTSC6100-3 napájecí lišta 3-fázová DALI bílá 1m | ks | 1 |  | 0 |  |  |  | základní |  | 0 | 0 | 0 | 0 | 0 | 4 | K | 2 | ROZPOCET | 0 | 0 | 0 | 0 | 0 | 1 | 0 | 4 | 66
34 | K | 000000302 | XTSC6200-3 napájecí lišta 3-fázová DALI bílá 2m | ks | 7 |  | 0 |  |  |  | základní |  | 0 | 0 | 0 | 0 | 0 | 4 | K | 2 | ROZPOCET | 0 | 0 | 0 | 0 | 0 | 1 | 0 | 4 | 68
35 | K | 000000303 | XTSC6300-3 napájecí lišta 3-fázová DALI bílá 3m | ks | 13 |  | 0 |  |  |  | základní |  | 0 | 0 | 0 | 0 | 0 | 4 | K | 2 | ROZPOCET | 0 | 0 | 0 | 0 | 0 | 1 | 0 | 4 | 70
36 | K | 000000304 | XTSC6400-3 napájecí lišta 3-fázová DALI bílá 4m | ks | 2 |  | 0 |  |  |  | základní |  | 0 | 0 | 0 | 0 | 0 | 4 | K | 2 | ROZPOCET | 0 | 0 | 0 | 0 | 0 | 1 | 0 | 4 | 72
37 | K | 000000305 | XTSC611-3 koncový napaječ DALI levý bílý | ks | 1 |  | 0 |  |  |  | základní |  | 0 | 0 | 0 | 0 | 0 | 4 | K | 2 | ROZPOCET | 0 | 0 | 0 | 0 | 0 | 1 | 0 | 4 | 74
38 | K | 000000306 | XTSNC635-3 L-konektor DALI - hrana vnější | ks | 3 |  | 0 |  |  |  | základní |  | 0 | 0 | 0 | 0 | 0 | 4 | K | 2 | ROZPOCET | 0 | 0 | 0 | 0 | 0 | 1 | 0 | 4 | 76
39 | K | 000000307 | XTSNC636-3 T-konektor DALI - hrana vnější pravý | ks | 1 |  | 0 |  |  |  | základní |  | 0 | 0 | 0 | 0 | 0 | 4 | K | 2 | ROZPOCET | 0 | 0 | 0 | 0 | 0 | 1 | 0 | 4 | 78
40 | K | 000000308 | XTSNC639-3 T-konektor DALI - hrana vnější levý | ks | 1 |  | 0 |  |  |  | základní |  | 0 | 0 | 0 | 0 | 0 | 4 | K | 2 | ROZPOCET | 0 | 0 | 0 | 0 | 0 | 1 | 0 | 4 | 80
41 | K | 000000309 | XTSNC634-3 L-konektor DALI - hrana vnitřní | ks | 8 |  | 0 |  |  |  | základní |  | 0 | 0 | 0 | 0 | 0 | 4 | K | 2 | ROZPOCET | 0 | 0 | 0 | 0 | 0 | 1 | 0 | 4 | 82
42 | K | 000000310 | XTS621-3 rovný konektor DALI bílý | ks | 4 |  | 0 |  |  |  | základní |  | 0 | 0 | 0 | 0 | 0 | 4 | K | 2 | ROZPOCET | 0 | 0 | 0 | 0 | 0 | 1 | 0 | 4 | 84
43 | K | 000000311 | XTSNC640-3 T-konektor DALI - hrana vnitřní pravý | ks | 2 |  | 0 |  |  |  | základní |  | 0 | 0 | 0 | 0 | 0 | 4 | K | 2 | ROZPOCET | 0 | 0 | 0 | 0 | 0 | 1 | 0 | 4 | 86
44 | K | 000000312 | XTSNC637-3 T-konektor DALI - hrana vnitřní levý | ks | 1 |  | 0 |  |  |  | základní |  | 0 | 0 | 0 | 0 | 0 | 4 | K | 2 | ROZPOCET | 0 | 0 | 0 | 0 | 0 | 1 | 0 | 4 | 88
45 | K | 000000313 | SKB12-3 svorka stropní a pro lankový závěs | ks | 83 |  | 0 |  |  |  | základní |  | 0 | 0 | 0 | 0 | 0 | 4 | K | 2 | ROZPOCET | 0 | 0 | 0 | 0 | 0 | 1 | 0 | 4 | 90
| D | D5 | Systém řízení DALI |  |  |  | 0 | [5 empty] | 0 |  | 0 |  | 0 | 1 | D | 1 | ROZPOCET | [6 empty] | 0
46 | K | 000000401 | Řídící jednotka DALI PRO noc-4 RTC - sál | ks | 1 |  | 0 |  |  |  | základní |  | 0 | 0 | 0 | 0 | 0 | 4 | K | 2 | ROZPOCET | 0 | 0 | 0 | 0 | 0 | 1 | 0 | 4 | 92
47 | K | 000000402 | Řídící jednotka DALI PRO Tol 2 - galerie | ks | 1 |  | 0 |  |  |  | základní |  | 0 | 0 | 0 | 0 | 0 | 4 | K | 2 | ROZPOCET | 0 | 0 | 0 | 0 | 0 | 1 | 0 | 4 | 94
48 | K | 000000403 | Řídící jednotka DALI BT ECO RTC - zkušebna | ks | 1 |  | 0 |  |  |  | základní |  | 0 | 0 | 0 | 0 | 0 | 4 | K | 2 | ROZPOCET | 0 | 0 | 0 | 0 | 0 | 1 | 0 | 4 | 96
49 | K | 000000404 | DALI COUPLER G2 | ks | 10 |  | 0 |  |  |  | základní |  | 0 | 0 | 0 | 0 | 0 | 4 | K | 2 | ROZPOCET | 0 | 0 | 0 | 0 | 0 | 1 | 0 | 4 | 98
50 | K | 000000405 | WIFI ROUTER | ks | 1 |  | 0 |  |  |  | základní |  | 0 | 0 | 0 | 0 | 0 | 4 | K | 2 | ROZPOCET | 0 | 0 | 0 | 0 | 0 | 1 | 0 | 4 | 100
51 | K | 000000406 | TABLET 10 | ks | 1 |  | 0 |  |  |  | základní |  | 0 | 0 | 0 | 0 | 0 | 4 | K | 2 | ROZPOCET | 0 | 0 | 0 | 0 | 0 | 1 | 0 | 4 | 102
52 | K | 000000407 | Držák Tabletu | ks | 1 |  | 0 |  |  |  | základní |  | 0 | 0 | 0 | 0 | 0 | 4 | K | 2 | ROZPOCET | 0 | 0 | 0 | 0 | 0 | 1 | 0 | 4 | 104
53 | K | 000000408 | Nastavení řízení DALI | kpl | 1 |  | 0 |  |  |  | základní |  | 0 | 0 | 0 | 0 | 0 | 4 | K | 2 | ROZPOCET | 0 | 0 | 0 | 0 | 0 | 1 | 0 | 4 | 106
| D | D6 | Nouzové osvětlení |  |  |  | 0 | [5 empty] | 0 |  | 0 |  | 0 | 1 | D | 1 | ROZPOCET | [6 empty] | 0
54 | K | 000000501 | Svítidlo NP1 - Nástěnný piktogram, 12m, LED 1W, IP65 | ks | 4 |  | 0 |  |  |  | základní |  | 0 | 0 | 0 | 0 | 0 | 4 | K | 2 | ROZPOCET | 0 | 0 | 0 | 0 | 0 | 1 | 0 | 4 | 108
55 | K | 000000502 | Svítidlo NP2 - Nástěnný piktogram + SL, 12m, LED 1+1W, IP65 | ks | 29 |  | 0 |  |  |  | základní |  | 0 | 0 | 0 | 0 | 0 | 4 | K | 2 | ROZPOCET | 0 | 0 | 0 | 0 | 0 | 1 | 0 | 4 | 110
56 | K | 000000503 | Svítidlo NP4 - Nástěnný piktogram, 24m, LED 1,2W, IP42 | ks | 17 |  | 0 |  |  |  | základní |  | 0 | 0 | 0 | 0 | 0 | 4 | K | 2 | ROZPOCET | 0 | 0 | 0 | 0 | 0 | 1 | 0 | 4 | 112
57 | K | 000000504 | Svítidlo NH - Nástěnný piktogram "Hydrant", 12m, LED 1+1W, IP65 | ks | 12 |  | 0 |  |  |  | základní |  | 0 | 0 | 0 | 0 | 0 | 4 | K | 2 | ROZPOCET | 0 | 0 | 0 | 0 | 0 | 1 | 0 | 4 | 114
58 | K | 000000505 | Svítidlo NP21 - Nástěnný piktogram, 22m, LED 1+1W, IP40, 2 nezávislé LED okruhy CBA+CBB | ks | 24 |  | 0 |  |  |  | základní |  | 0 | 0 | 0 | 0 | 0 | 4 | K | 2 | ROZPOCET | 0 | 0 | 0 | 0 | 0 | 1 | 0 | 4 | 116
59 | K | 000000506 | Svítidlo NP23 - Stropní piktogram přisazený, 22m, LED 1+1W, 2 nezávislé LED okruhy CBA+CBB | ks | 8 |  | 0 |  |  |  | základní |  | 0 | 0 | 0 | 0 | 0 | 4 | K | 2 | ROZPOCET | 0 | 0 | 0 | 0 | 0 | 1 | 0 | 4 | 118
60 | K | 000000507 | Svítidlo NB1 - Stropní spot přisazený, koridor, LED 1W, IP40 | ks | 6 |  | 0 |  |  |  | základní |  | 0 | 0 | 0 | 0 | 0 | 4 | K | 2 | ROZPOCET | 0 | 0 | 0 | 0 | 0 | 1 | 0 | 4 | 120
61 | K | 000000508 | Svítidlo NB2 - Stropní spot přisazený, area, LED 1W, IP40 | ks | 10 |  | 0 |  |  |  | základní |  | 0 | 0 | 0 | 0 | 0 | 4 | K | 2 | ROZPOCET | 0 | 0 | 0 | 0 | 0 | 1 | 0 | 4 | 122
62 | K | 000000509 | Svítidlo NB3 Přisazené bezpečnostní, LED 3W, IP65, natáčecí optika | ks | 3 |  | 0 |  |  |  | základní |  | 0 | 0 | 0 | 0 | 0 | 4 | K | 2 | ROZPOCET | 0 | 0 | 0 | 0 | 0 | 1 | 0 | 4 | 124
63 | K | 000000510 | Svítidlo NB4 Přisazené bezpečnostní, LED 1,2W, IP42 | ks | 35 |  | 0 |  |  |  | základní |  | 0 | 0 | 0 | 0 | 0 | 4 | K | 2 | ROZPOCET | 0 | 0 | 0 | 0 | 0 | 1 | 0 | 4 | 126
64 | K | 000000511 | Svítidlo NB5 - Přisazené nástěnné asymetrické, LED 3W, IP65, natáčecí optika | ks | 21 |  | 0 |  |  |  | základní |  | 0 | 0 | 0 | 0 | 0 | 4 | K | 2 | ROZPOCET | 0 | 0 | 0 | 0 | 0 | 1 | 0 | 4 | 128
65 | K | 000000512 | Svítidlo NS - Vestavné do schodnice 1W IP65 | ks | 36 |  | 0 |  |  |  | základní |  | 0 | 0 | 0 | 0 | 0 | 4 | K | 2 | ROZPOCET | 0 | 0 | 0 | 0 | 0 | 1 | 0 | 4 | 130
66 | K | 000000513 | Svítidlo NSx - Box pro vestavbu do betonu | ks | 36 |  | 0 |  |  |  | základní |  | 0 | 0 | 0 | 0 | 0 | 4 | K | 2 | ROZPOCET | 0 | 0 | 0 | 0 | 0 | 1 | 0 | 4 | 132
67 | K | 000000514 | Svítidlo NB21 - Stropní přisazené, area, LED 2+2W, IP40, 2 nezávislé LED okruhy | ks | 32 |  | 0 |  |  |  | základní |  | 0 | 0 | 0 | 0 | 0 | 4 | K | 2 | ROZPOCET | 0 | 0 | 0 | 0 | 0 | 1 | 0 | 4 | 134
68 | K | 000000515 | Svítidlo NB41 - Stropní vestavné s reflekrorem pro velké výšky, LED 3W, IP65 integrované do repasovaného svítidla | ks | 12 |  | 0 |  |  |  | základní |  | 0 | 0 | 0 | 0 | 0 | 4 | K | 2 | ROZPOCET | 0 | 0 | 0 | 0 | 0 | 1 | 0 | 4 | 136
69 | K | 000000516 | CB - Kompaktní bateriová jednotka v souladu s ČSN EN 50171 a ČSN EN 50172 pro napájení a kontrolu nouzových a bezpečnostních svítidel, s automatickým testovacím zařízením a sledováním stavu připojených svítidel po napájecím kabelu. Vstup 230VAC, výstup sv | ks | 3 |  | 0 |  |  |  | základní |  | 0 | 0 | 0 | 0 | 0 | 4 | K | 2 | ROZPOCET | 0 | 0 | 0 | 0 | 0 | 1 | 0 | 4 | 138
70 | K | 000000517 | Ovládací tablo nouzových svítidel (8x povelový spínač) | ks | 1 |  | 0 |  |  |  | základní |  | 0 | 0 | 0 | 0 | 0 | 4 | K | 2 | ROZPOCET | 0 | 0 | 0 | 0 | 0 | 1 | 0 | 4 | 140
71 | K | 000000518 | Zaškolení obsluhy | ks | 1 |  | 0 |  |  |  | základní |  | 0 | 0 | 0 | 0 | 0 | 4 | K | 2 | ROZPOCET | 0 | 0 | 0 | 0 | 0 | 1 | 0 | 4 | 142
| D | D7 | Ostatní |  |  |  | 0 | [5 empty] | 0 |  | 0 |  | 0 | 1 | D | 1 | ROZPOCET | [6 empty] | 0
72 | K | 000000601 | Podlahová krabice, 4x zás. 16A/230V | ks | 3 |  | 0 |  |  |  | základní |  | 0 | 0 | 0 | 0 | 0 | 4 | K | 2 | ROZPOCET | 0 | 0 | 0 | 0 | 0 | 1 | 0 | 4 | 144
73 | K | 000000602 | Podlahová krabice, 3x zás. 16A/230V, 2x RJ45 FTP cat.6. 1x XLR 5pin | ks | 2 |  | 0 |  |  |  | základní |  | 0 | 0 | 0 | 0 | 0 | 4 | K | 2 | ROZPOCET | 0 | 0 | 0 | 0 | 0 | 1 | 0 | 4 | 146
74 | K | 000000603 | Podlahová krabice, 2x zás. 16A/230V, 2x RJ45 FTP cat.6. 1x XLR 5pin, 1x XLR 3pin, 1x speak ON 4pin | ks | 5 |  | 0 |  |  |  | základní |  | 0 | 0 | 0 | 0 | 0 | 4 | K | 2 | ROZPOCET | 0 | 0 | 0 | 0 | 0 | 1 | 0 | 4 | 148
75 | K | 000000604 | Podlahová krabice, 1x zás. 16A/230V, 1x RJ45 FTP cat.6. 1x XLR 3pin, 1x speak ON 4pin | ks | 2 |  | 0 |  |  |  | základní |  | 0 | 0 | 0 | 0 | 0 | 4 | K | 2 | ROZPOCET | 0 | 0 | 0 | 0 | 0 | 1 | 0 | 4 | 150
76 | K | 000000605 | Podlahová krabice, 1x zás. 16A/230V, 1x XLR 5pin | ks | 2 |  | 0 |  |  |  | základní |  | 0 | 0 | 0 | 0 | 0 | 4 | K | 2 | ROZPOCET | 0 | 0 | 0 | 0 | 0 | 1 | 0 | 4 | 152
77 | K | 000000606 | Podlahová krabice, 2x zás. 16A/230V, 1x XLR 5pin, 2x XLR 3pin, 1x speak ON 4pin | ks | 3 |  | 0 |  |  |  | základní |  | 0 | 0 | 0 | 0 | 0 | 4 | K | 2 | ROZPOCET | 0 | 0 | 0 | 0 | 0 | 1 | 0 | 4 | 154
78 | K | 000000607 | Zásuvková skříň - 1x 16A/400V/5P, 1x 32A/400V/5P, 2x 16A/230V, IP44, jističe, chrániče | ks | 2 |  | 0 |  |  |  | základní |  | 0 | 0 | 0 | 0 | 0 | 4 | K | 2 | ROZPOCET | 0 | 0 | 0 | 0 | 0 | 1 | 0 | 4 | 156
79 | K | 000000608 | skříňka ovládací 12x otočný spínač podsvícený | ks | 1 |  | 0 |  |  |  | základní |  | 0 | 0 | 0 | 0 | 0 | 4 | K | 2 | ROZPOCET | 0 | 0 | 0 | 0 | 0 | 1 | 0 | 4 | 158
| D | D8 | Materiál elektromontážní + práce |  |  |  | 0 | [5 empty] | 0 |  | 0 |  | 0 | 1 | D | 0 | ROZPOCET | [6 empty] | 0
| D | D9 | Přístroje - vypínače, zásuvky, ovladače |  |  |  | 0 | [5 empty] | 0 |  | 0 |  | 0 | 1 | D | 1 | ROZPOCET | [6 empty] | 0
80 | K | 000411201 | spínač 10A/250Vstř řaz.1 | ks | 48 |  | 0 |  |  |  | základní |  | 0 | 0 | 0 | 0 | 0 | 4 | K | 2 | ROZPOCET | 0 | 0 | 0 | 0 | 0 | 1 | 0 | 4 | 160
81 | K | 000411204 | spínač 10A/250Vstř řaz.5 | ks | 8 |  | 0 |  |  |  | základní |  | 0 | 0 | 0 | 0 | 0 | 4 | K | 2 | ROZPOCET | 0 | 0 | 0 | 0 | 0 | 1 | 0 | 4 | 162
82 | K | 000411202 | přepínač 10A/250Vstř řaz.6 | ks | 12 |  | 0 |  |  |  | základní |  | 0 | 0 | 0 | 0 | 0 | 4 | K | 2 | ROZPOCET | 0 | 0 | 0 | 0 | 0 | 1 | 0 | 4 | 164
83 | K | 000411205 | přepínač 10A/250Vstř řaz.6+6 | ks | 10 |  | 0 |  |  |  | základní |  | 0 | 0 | 0 | 0 | 0 | 4 | K | 2 | ROZPOCET | 0 | 0 | 0 | 0 | 0 | 1 | 0 | 4 | 166
84 | K | 000411271 | spínač 10A/250Vstř/IP44 řaz.1 nástěnný | ks | 20 |  | 0 |  |  |  | základní |  | 0 | 0 | 0 | 0 | 0 | 4 | K | 2 | ROZPOCET | 0 | 0 | 0 | 0 | 0 | 1 | 0 | 4 | 168
85 | K | 000411272 | přepínač 10A/250Vstř/IP44 řaz.5 zapuštěný | ks | 1 |  | 0 |  |  |  | základní |  | 0 | 0 | 0 | 0 | 0 | 4 | K | 2 | ROZPOCET | 0 | 0 | 0 | 0 | 0 | 1 | 0 | 4 | 170
86 | K | 000411272.1 | přepínač 10A/250Vstř/IP44 řaz.6 nástěnný | ks | 6 |  | 0 |  |  |  | základní |  | 0 | 0 | 0 | 0 | 0 | 4 | K | 2 | ROZPOCET | 0 | 0 | 0 | 0 | 0 | 1 | 0 | 4 | 172
87 | K | 000411251 | tlačítko 10A/230Vstř řaz. 1/0 | ks | 13 |  | 0 |  |  |  | základní |  | 0 | 0 | 0 | 0 | 0 | 4 | K | 2 | ROZPOCET | 0 | 0 | 0 | 0 | 0 | 1 | 0 | 4 | 174
88 | K | 000418312 | ovladač žaluziový 10A/230V | ks | 1 |  | 0 |  |  |  | základní |  | 0 | 0 | 0 | 0 | 0 | 4 | K | 2 | ROZPOCET | 0 | 0 | 0 | 0 | 0 | 1 | 0 | 4 | 176
89 | K | 000418311 | nástěnné pohybové čidlo 180st. pro osvětlení 230V/10A IP44 | ks | 54 |  | 0 |  |  |  | základní |  | 0 | 0 | 0 | 0 | 0 | 4 | K | 2 | ROZPOCET | 0 | 0 | 0 | 0 | 0 | 1 | 0 | 4 | 178
90 | K | 000418102 | stropní pohybové čidlo 360st. 230V/10A IP44 | ks | 13 |  | 0 |  |  |  | základní |  | 0 | 0 | 0 | 0 | 0 | 4 | K | 2 | ROZPOCET | 0 | 0 | 0 | 0 | 0 | 1 | 0 | 4 | 180
91 | K | 000099999 | Termostat prostorový | ks | 1 |  | 0 |  |  |  | základní |  | 0 | 0 | 0 | 0 | 0 | 4 | K | 2 | ROZPOCET | 0 | 0 | 0 | 0 | 0 | 1 | 0 | 4 | 182
92 | K | 000421401 | zásuvka 16A/250Vstř +clonky | ks | 113 |  | 0 |  |  |  | základní |  | 0 | 0 | 0 | 0 | 0 | 4 | K | 2 | ROZPOCET | 0 | 0 | 0 | 0 | 0 | 1 | 0 | 4 | 184
93 | K | 000421406 | zásuvka 16A/230Vstř chráněná | ks | 8 |  | 0 |  |  |  | základní |  | 0 | 0 | 0 | 0 | 0 | 4 | K | 2 | ROZPOCET | 0 | 0 | 0 | 0 | 0 | 1 | 0 | 4 | 186
94 | K | 000423301 | zásuvka 16A/250Vstř nástěnná IP44 | ks | 39 |  | 0 |  |  |  | základní |  | 0 | 0 | 0 | 0 | 0 | 4 | K | 2 | ROZPOCET | 0 | 0 | 0 | 0 | 0 | 1 | 0 | 4 | 188
95 | K | 000423302 | zásuvka dvojnásobná 16A/250Vstř nástěnná IP44 | ks | 7 |  | 0 |  |  |  | základní |  | 0 | 0 | 0 | 0 | 0 | 4 | K | 2 | ROZPOCET | 0 | 0 | 0 | 0 | 0 | 1 | 0 | 4 | 190
96 | K | 000425213 | zásuvka 5pól/16A/400V/IP44 | ks | 1 |  | 0 |  |  |  | základní |  | 0 | 0 | 0 | 0 | 0 | 4 | K | 2 | ROZPOCET | 0 | 0 | 0 | 0 | 0 | 1 | 0 | 4 | 192
97 | K | 000418611 | tlačítko nouzové pod sklem - TOTAL STOP | ks | 1 |  | 0 |  |  |  | základní |  | 0 | 0 | 0 | 0 | 0 | 4 | K | 2 | ROZPOCET | 0 | 0 | 0 | 0 | 0 | 1 | 0 | 4 | 194
98 | K | 000418612 | tlačítkový ovladač 1x tlač. | ks | 1 |  | 0 |  |  |  | základní |  | 0 | 0 | 0 | 0 | 0 | 4 | K | 2 | ROZPOCET | 0 | 0 | 0 | 0 | 0 | 1 | 0 | 4 | 196
99 | K | 000421491 | rámeček krycí 1přístroj | ks | 195 |  | 0 |  |  |  | základní |  | 0 | 0 | 0 | 0 | 0 | 4 | K | 2 | ROZPOCET | 0 | 0 | 0 | 0 | 0 | 1 | 0 | 4 | 198
100 | K | 000421492 | rámeček krycí 2přístroje | ks | 66 |  | 0 |  |  |  | základní |  | 0 | 0 | 0 | 0 | 0 | 4 | K | 2 | ROZPOCET | 0 | 0 | 0 | 0 | 0 | 1 | 0 | 4 | 200
101 | K | 000421493 | rámeček krycí 3přístroje | ks | 13 |  | 0 |  |  |  | základní |  | 0 | 0 | 0 | 0 | 0 | 4 | K | 2 | ROZPOCET | 0 | 0 | 0 | 0 | 0 | 1 | 0 | 4 | 202
| D | D10 | Instalační materiál - krabice, trubky, lišty, žlaby |  |  |  | 0 | [5 empty] | 0 |  | 0 |  | 0 | 1 | D | 1 | ROZPOCET | [6 empty] | 0
102 | K | 000199095 | ekvipotenciální svorkovnice EPS 1 s krytem | ks | 10 |  | 0 |  |  |  | základní |  | 0 | 0 | 0 | 0 | 0 | 4 | K | 2 | ROZPOCET | 0 | 0 | 0 | 0 | 0 | 1 | 0 | 4 | 204
103 | K | 000199211 | svorky Wago (3-5) x 1,5-4mm2 krabicová bezšroubo | kpl | 1 |  | 0 |  |  |  | základní |  | 0 | 0 | 0 | 0 | 0 | 4 | K | 2 | ROZPOCET | 0 | 0 | 0 | 0 | 0 | 1 | 0 | 4 | 206
104 | K | 000311215 | krabice přístrojová KP67/1 | ks | 195 |  | 0 |  |  |  | základní |  | 0 | 0 | 0 | 0 | 0 | 4 | K | 2 | ROZPOCET | 0 | 0 | 0 | 0 | 0 | 1 | 0 | 4 | 208
105 | K | 000311422 | krabice přístrojová KP64/2 | ks | 66 |  | 0 |  |  |  | základní |  | 0 | 0 | 0 | 0 | 0 | 4 | K | 2 | ROZPOCET | 0 | 0 | 0 | 0 | 0 | 1 | 0 | 4 | 210
106 | K | 000311423 | krabice přístrojová KP64/3 | ks | 13 |  | 0 |  |  |  | základní |  | 0 | 0 | 0 | 0 | 0 | 4 | K | 2 | ROZPOCET | 0 | 0 | 0 | 0 | 0 | 1 | 0 | 4 | 212
107 | K | 000311116 | krabice univerzální/odbočná KU68-1902 vč.KO68 | ks | 275 |  | 0 |  |  |  | základní |  | 0 | 0 | 0 | 0 | 0 | 4 | K | 2 | ROZPOCET | 0 | 0 | 0 | 0 | 0 | 1 | 0 | 4 | 214
108 | K | 000312001 | krabice KSK80/IP66 81x81x51mm | ks | 75 |  | 0 |  |  |  | základní |  | 0 | 0 | 0 | 0 | 0 | 4 | K | 2 | ROZPOCET | 0 | 0 | 0 | 0 | 0 | 1 | 0 | 4 | 216
109 | K | 000009999 | krabice oceloplechová montážní na povrch pro instalaci zásuvek, vel. cca 550x350x120, komplet výroba, montáž, instalace na zábradlí na lávce | ks | 12 |  | 0 |  |  |  | základní |  | 0 | 0 | 0 | 0 | 0 | 4 | K | 2 | ROZPOCET | 0 | 0 | 0 | 0 | 0 | 1 | 0 | 4 | 218
110 | K | 000355035 | Drátěný kabelový žlab 300/100 pod stropem, komplet vč výložníků, příslušenství | m | 45 |  | 0 |  |  |  | základní |  | 0 | 0 | 0 | 0 | 0 | 4 | K | 2 | ROZPOCET | 0 | 0 | 0 | 0 | 0 | 1 | 0 | 4 | 220
111 | K | 000355031 | Drátěný kabelový žlab 100/50 na zdi, komplet vč výložníků, příslušenství | m | 60 |  | 0 |  |  |  | základní |  | 0 | 0 | 0 | 0 | 0 | 4 | K | 2 | ROZPOCET | 0 | 0 | 0 | 0 | 0 | 1 | 0 | 4 | 222
112 | K | 000362053 | Drátěný kabelový žlab - stoupačka 300/100 komplet vč výložníků, příslušenství | m | 80 |  | 0 |  |  |  | základní |  | 0 | 0 | 0 | 0 | 0 | 4 | K | 2 | ROZPOCET | 0 | 0 | 0 | 0 | 0 | 1 | 0 | 4 | 224
113 | K | 000362049 | Drátěný kabelový žlab 300/100 P60-R pro PBZ na zdi, komplet vč výložníků, příslušenství | m | 10 |  | 0 |  |  |  | základní |  | 0 | 0 | 0 | 0 | 0 | 4 | K | 2 | ROZPOCET | 0 | 0 | 0 | 0 | 0 | 1 | 0 | 4 | 226
114 | K | 000362054 | Drátěný kabelový žlab - stoupačka 300/50 P60-R pro PBZ komplet vč výložníků, příslušenství | m | 20 |  | 0 |  |  |  | základní |  | 0 | 0 | 0 | 0 | 0 | 4 | K | 2 | ROZPOCET | 0 | 0 | 0 | 0 | 0 | 1 | 0 | 4 | 228
115 | K | 000322272 | Kabelová příchytka jednotlivá ocelová P60-R, certifikovaná, ocel. hmoždinky, vč kotvícího materiálu | ks | 2900 |  | 0 |  |  |  | základní |  | 0 | 0 | 0 | 0 | 0 | 4 | K | 2 | ROZPOCET | 0 | 0 | 0 | 0 | 0 | 1 | 0 | 4 | 230
116 | K | 000322294 | Příchytka svazku kabelů ocelová P60-R, certifikovaná, ocel. hmoždinky, vč kotvícího materiálu | ks | 520 |  | 0 |  |  |  | základní |  | 0 | 0 | 0 | 0 | 0 | 4 | K | 2 | ROZPOCET | 0 | 0 | 0 | 0 | 0 | 1 | 0 | 4 | 232
117 | K | 000322123 | trubka PVC tuhá střední namáhání 4020 | m | 960 |  | 0 |  |  |  | základní |  | 0 | 0 | 0 | 0 | 0 | 4 | K | 2 | ROZPOCET | 0 | 0 | 0 | 0 | 0 | 1 | 0 | 4 | 234
118 | K | 000322173 | /trubka PVC tuhá/ příchytka 5320 | ks | 960 |  | 0 |  |  |  | základní |  | 0 | 0 | 0 | 0 | 0 | 4 | K | 2 | ROZPOCET | 0 | 0 | 0 | 0 | 0 | 1 | 0 | 4 | 236
119 | K | 000322125 | trubka PVC tuhá střední namáhání 4032 | m | 335 |  | 0 |  |  |  | základní |  | 0 | 0 | 0 | 0 | 0 | 4 | K | 2 | ROZPOCET | 0 | 0 | 0 | 0 | 0 | 1 | 0 | 4 | 238
120 | K | 000322175 | /trubka PVC tuhá/ příchytka 5332 | ks | 335 |  | 0 |  |  |  | základní |  | 0 | 0 | 0 | 0 | 0 | 4 | K | 2 | ROZPOCET | 0 | 0 | 0 | 0 | 0 | 1 | 0 | 4 | 240
121 | K | 000322125.1 | trubka PVC tuhá střední namáhání 4040 | m | 160 |  | 0 |  |  |  | základní |  | 0 | 0 | 0 | 0 | 0 | 4 | K | 2 | ROZPOCET | 0 | 0 | 0 | 0 | 0 | 1 | 0 | 4 | 242
122 | K | 000322175.1 | /trubka PVC tuhá/ příchytka 5340 | ks | 160 |  | 0 |  |  |  | základní |  | 0 | 0 | 0 | 0 | 0 | 4 | K | 2 | ROZPOCET | 0 | 0 | 0 | 0 | 0 | 1 | 0 | 4 | 244
123 | K | 000321113 | trubka ohebná PVC pr. 20 | m | 320 |  | 0 |  |  |  | základní |  | 0 | 0 | 0 | 0 | 0 | 4 | K | 2 | ROZPOCET | 0 | 0 | 0 | 0 | 0 | 1 | 0 | 4 | 246
124 | K | 000321135 | trubka ohebná PVC pr. 32 | m | 140 |  | 0 |  |  |  | základní |  | 0 | 0 | 0 | 0 | 0 | 4 | K | 2 | ROZPOCET | 0 | 0 | 0 | 0 | 0 | 1 | 0 | 4 | 248
125 | K | 000321136 | trubka ohebná PVC pr. 40 | m | 120 |  | 0 |  |  |  | základní |  | 0 | 0 | 0 | 0 | 0 | 4 | K | 2 | ROZPOCET | 0 | 0 | 0 | 0 | 0 | 1 | 0 | 4 | 250
126 | K | 000009999.1 | spojovací materiál - vruty, hmoždinky, příchytky atd. | kpl | 1 |  | 0 |  |  |  | základní |  | 0 | 0 | 0 | 0 | 0 | 4 | K | 2 | ROZPOCET | 0 | 0 | 0 | 0 | 0 | 1 | 0 | 4 | 252
| D | D11 | Kabeláž - uložení pevně/pod omítkou |  |  |  | 0 | [5 empty] | 0 |  | 0 |  | 0 | 1 | D | 1 | ROZPOCET | [6 empty] | 0
127 | K | 000173108 | vodič CYA 6 ZŽ /H07V-K/ | m | 550 |  | 0 |  |  |  | základní |  | 0 | 0 | 0 | 0 | 0 | 4 | K | 2 | ROZPOCET | 0 | 0 | 0 | 0 | 0 | 1 | 0 | 4 | 254
128 | K | 000173110 | vodič CYA 16 ZŽ /H07V-K/ | m | 320 |  | 0 |  |  |  | základní |  | 0 | 0 | 0 | 0 | 0 | 4 | K | 2 | ROZPOCET | 0 | 0 | 0 | 0 | 0 | 1 | 0 | 4 | 256
129 | K | 000173111 | vodič CYA 25 ZŽ /H07V-K/ | m | 35 |  | 0 |  |  |  | základní |  | 0 | 0 | 0 | 0 | 0 | 4 | K | 2 | ROZPOCET | 0 | 0 | 0 | 0 | 0 | 1 | 0 | 4 | 258
130 | K | 000173114 | vodič CYA 70 ZŽ /H07V-K/ | m | 32 |  | 0 |  |  |  | základní |  | 0 | 0 | 0 | 0 | 0 | 4 | K | 2 | ROZPOCET | 0 | 0 | 0 | 0 | 0 | 1 | 0 | 4 | 260
131 | K | 000101005 | kabel CYKY-O 2x1,5 | m | 8 |  | 0 |  |  |  | základní |  | 0 | 0 | 0 | 0 | 0 | 4 | K | 2 | ROZPOCET | 0 | 0 | 0 | 0 | 0 | 1 | 0 | 4 | 262
132 | K | 000101105 | kabel CYKY-O 3x1,5 | m | 968 |  | 0 |  |  |  | základní |  | 0 | 0 | 0 | 0 | 0 | 4 | K | 2 | ROZPOCET | 0 | 0 | 0 | 0 | 0 | 1 | 0 | 4 | 264
133 | K | 000101105.1 | kabel CYKY-J 3x1,5 | m | 4287 |  | 0 |  |  |  | základní |  | 0 | 0 | 0 | 0 | 0 | 4 | K | 2 | ROZPOCET | 0 | 0 | 0 | 0 | 0 | 1 | 0 | 4 | 266
134 | K | 000101106 | kabel CYKY-J 3x2,5 | m | 4154 |  | 0 |  |  |  | základní |  | 0 | 0 | 0 | 0 | 0 | 4 | K | 2 | ROZPOCET | 0 | 0 | 0 | 0 | 0 | 1 | 0 | 4 | 268
135 | K | 000101107 | kabel CYKY-J 3x4 | m | 35 |  | 0 |  |  |  | základní |  | 0 | 0 | 0 | 0 | 0 | 4 | K | 2 | ROZPOCET | 0 | 0 | 0 | 0 | 0 | 1 | 0 | 4 | 270
136 | K | 000101306 | kabel CYKY-J 5x2,5 | m | 115 |  | 0 |  |  |  | základní |  | 0 | 0 | 0 | 0 | 0 | 4 | K | 2 | ROZPOCET | 0 | 0 | 0 | 0 | 0 | 1 | 0 | 4 | 272
137 | K | 000101307 | kabel CYKY-J 5x4 | m | 64 |  | 0 |  |  |  | základní |  | 0 | 0 | 0 | 0 | 0 | 4 | K | 2 | ROZPOCET | 0 | 0 | 0 | 0 | 0 | 1 | 0 | 4 | 274
138 | K | 000101305 | kabel CYKY-O 5x1,5 | m | 140 |  | 0 |  |  |  | základní |  | 0 | 0 | 0 | 0 | 0 | 4 | K | 2 | ROZPOCET | 0 | 0 | 0 | 0 | 0 | 1 | 0 | 4 | 276
139 | K | 000101305.1 | kabel CYKY-J 5x1,5 | m | 1020 |  | 0 |  |  |  | základní |  | 0 | 0 | 0 | 0 | 0 | 4 | K | 2 | ROZPOCET | 0 | 0 | 0 | 0 | 0 | 1 | 0 | 4 | 278
140 | K | 000101308 | kabel CYKY-J 5x6 | m | 184 |  | 0 |  |  |  | základní |  | 0 | 0 | 0 | 0 | 0 | 4 | K | 2 | ROZPOCET | 0 | 0 | 0 | 0 | 0 | 1 | 0 | 4 | 280
141 | K | 000101309 | kabel CYKY-J 5x10 | m | 326 |  | 0 |  |  |  | základní |  | 0 | 0 | 0 | 0 | 0 | 4 | K | 2 | ROZPOCET | 0 | 0 | 0 | 0 | 0 | 1 | 0 | 4 | 282
142 | K | 000101310 | kabel CYKY-J 5x16 | m | 243 |  | 0 |  |  |  | základní |  | 0 | 0 | 0 | 0 | 0 | 4 | K | 2 | ROZPOCET | 0 | 0 | 0 | 0 | 0 | 1 | 0 | 4 | 284
143 | K | 000101311 | kabel 1kV CYKY-J 5x25 | m | 68 |  | 0 |  |  |  | základní |  | 0 | 0 | 0 | 0 | 0 | 4 | K | 2 | ROZPOCET | 0 | 0 | 0 | 0 | 0 | 1 | 0 | 4 | 286
144 | K | 000101312 | kabel 1kV CYKY-J 5x35 | m | 63 |  | 0 |  |  |  | základní |  | 0 | 0 | 0 | 0 | 0 | 4 | K | 2 | ROZPOCET | 0 | 0 | 0 | 0 | 0 | 1 | 0 | 4 | 288
145 | K | 000101314 | kabel 1kV CYKY-J 5x70 | m | 42 |  | 0 |  |  |  | základní |  | 0 | 0 | 0 | 0 | 0 | 4 | K | 2 | ROZPOCET | 0 | 0 | 0 | 0 | 0 | 1 | 0 | 4 | 290
146 | K | 000152219 | kabel 1kV AYKY-J 3x240+120 | m | 108 |  | 0 |  |  |  | základní |  | 0 | 0 | 0 | 0 | 0 | 4 | K | 2 | ROZPOCET | 0 | 0 | 0 | 0 | 0 | 1 | 0 | 4 | 292
147 | K | 000101407 | kabel CYKY-O 19x1,5 | m | 20 |  | 0 |  |  |  | základní |  | 0 | 0 | 0 | 0 | 0 | 4 | K | 2 | ROZPOCET | 0 | 0 | 0 | 0 | 0 | 1 | 0 | 4 | 294
148 | K | 000132005 | kabel 1kV CXKH-V-O 2x1,5 | m | 110 |  | 0 |  |  |  | základní |  | 0 | 0 | 0 | 0 | 0 | 4 | K | 2 | ROZPOCET | 0 | 0 | 0 | 0 | 0 | 1 | 0 | 4 | 296
149 | K | 000132006 | kabel 1kV CXKH-V-O 2x2,5 | m | 4174 |  | 0 |  |  |  | základní |  | 0 | 0 | 0 | 0 | 0 | 4 | K | 2 | ROZPOCET | 0 | 0 | 0 | 0 | 0 | 1 | 0 | 4 | 298
150 | K | 000132106 | kabel 1kV CXKH-V-O 3x1,5 | m | 290 |  | 0 |  |  |  | základní |  | 0 | 0 | 0 | 0 | 0 | 4 | K | 2 | ROZPOCET | 0 | 0 | 0 | 0 | 0 | 1 | 0 | 4 | 300
151 | K | 000203305 | kabel JYTY 14x1 | m | 55 |  | 0 |  |  |  | základní |  | 0 | 0 | 0 | 0 | 0 | 4 | K | 2 | ROZPOCET | 0 | 0 | 0 | 0 | 0 | 1 | 0 | 4 | 302
| D | D12 | Uzemnění |  |  |  | 0 | [5 empty] | 0 |  | 0 |  | 0 | 1 | D | 1 | ROZPOCET | [6 empty] | 0
152 | K | 000295052 | tyč zemnící ZT1,5 FeZn 1500/28mm holá | ks | 6 |  | 0 |  |  |  | základní |  | 0 | 0 | 0 | 0 | 0 | 4 | K | 2 | ROZPOCET | 0 | 0 | 0 | 0 | 0 | 1 | 0 | 4 | 304
153 | K | 000295081 | svorka k tyči zemnící SJ2 4šrouby FeZn | ks | 6 |  | 0 |  |  |  | základní |  | 0 | 0 | 0 | 0 | 0 | 4 | K | 2 | ROZPOCET | 0 | 0 | 0 | 0 | 0 | 1 | 0 | 4 | 306
154 | K | 000295001 | vedení FeZn 30/4 (0,96kg/m) | m | 30 |  | 0 |  |  |  | základní |  | 0 | 0 | 0 | 0 | 0 | 4 | K | 2 | ROZPOCET | 0 | 0 | 0 | 0 | 0 | 1 | 0 | 4 | 308
155 | K | 000295011 | vedení FeZn pr.10mm(0,63kg/m) | m | 35 |  | 0 |  |  |  | základní |  | 0 | 0 | 0 | 0 | 0 | 4 | K | 2 | ROZPOCET | 0 | 0 | 0 | 0 | 0 | 1 | 0 | 4 | 310
156 | K | 000295071 | svorka pásku zemnící SR2b 4šrouby FeZn | ks | 2 |  | 0 |  |  |  | základní |  | 0 | 0 | 0 | 0 | 0 | 4 | K | 2 | ROZPOCET | 0 | 0 | 0 | 0 | 0 | 1 | 0 | 4 | 312
157 | K | 000295075 | svorka pásku drátu zemnící SR3b 4šrouby FeZn | ks | 6 |  | 0 |  |  |  | základní |  | 0 | 0 | 0 | 0 | 0 | 4 | K | 2 | ROZPOCET | 0 | 0 | 0 | 0 | 0 | 1 | 0 | 4 | 314
158 | K | 210220441 | ochrana zemní svorky asfaltovým nátěrem | ks | 8 |  | 0 |  |  |  | základní |  | 0 | 0 | 0 | 0 | 0 | 4 | K | 2 | ROZPOCET | 0 | 0 | 0 | 0 | 0 | 1 | 0 | 4 | 316
159 | K | 000009999.2 | výkop 500x350, zához, demontáž a opětovná montáž dlažby | m | 30 |  | 0 |  |  |  | základní |  | 0 | 0 | 0 | 0 | 0 | 4 | K | 2 | ROZPOCET | 0 | 0 | 0 | 0 | 0 | 1 | 0 | 4 | 318
| D | D13 | Demontáže |  |  |  | 0 | [5 empty] | 0 |  | 0 |  | 0 | 1 | D | 1 | ROZPOCET | [6 empty] | 0
160 | K | 210100104 | rozvaděče oceloplechové - demontáž | kpl | 1 |  | 0 |  |  |  | základní |  | 0 | 0 | 0 | 0 | 0 | 4 | K | 2 | ROZPOCET | 0 | 0 | 0 | 0 | 0 | 1 | 0 | 4 | 320
161 | K | 210100105 | kabelové trasy vč kabeláže - demontáž | kpl | 1 |  | 0 |  |  |  | základní |  | 0 | 0 | 0 | 0 | 0 | 4 | K | 2 | ROZPOCET | 0 | 0 | 0 | 0 | 0 | 1 | 0 | 4 | 322
162 | K | 210100106 | svítidla - demontáž | kpl | 1 |  | 0 |  |  |  | základní |  | 0 | 0 | 0 | 0 | 0 | 4 | K | 2 | ROZPOCET | 0 | 0 | 0 | 0 | 0 | 1 | 0 | 4 | 324
163 | K | 210100107 | koncové prvky - zásuvky, vypínače atd. - demontáž | kpl | 1 |  | 0 |  |  |  | základní |  | 0 | 0 | 0 | 0 | 0 | 4 | K | 2 | ROZPOCET | 0 | 0 | 0 | 0 | 0 | 1 | 0 | 4 | 326
164 | K | 210100011 | odvoz, likvidace odpadu | kpl | 1 |  | 0 |  |  |  | základní |  | 0 | 0 | 0 | 0 | 0 | 4 | K | 2 | ROZPOCET | 0 | 0 | 0 | 0 | 0 | 1 | 0 | 4 | 328
| D | D7 | Ostatní |  |  |  | 0 | [5 empty] | 0 |  | 0 |  | 0 | 1 | D | 1 | ROZPOCET | [6 empty] | 0
165 | K | 000000252 | bezpečnostní tabulka plast | ks | 12 |  | 0 |  |  |  | základní |  | 0 | 0 | 0 | 0 | 0 | 4 | K | 2 | ROZPOCET | 0 | 0 | 0 | 0 | 0 | 1 | 0 | 4 | 330
166 | K | 000000933 | zatěsnění protipožárního prostupu | kpl | 1 |  | 0 |  |  |  | základní |  | 0 | 0 | 0 | 0 | 0 | 4 | K | 2 | ROZPOCET | 0 | 0 | 0 | 0 | 0 | 1 | 0 | 4 | 332
167 | K | 000199511 | štítek kabelový 30x10mm malý | ks | 225 |  | 0 |  |  |  | základní |  | 0 | 0 | 0 | 0 | 0 | 4 | K | 2 | ROZPOCET | 0 | 0 | 0 | 0 | 0 | 1 | 0 | 4 | 334
168 | K | 000199512 | štítek kabelový 40x15mm střední | ks | 32 |  | 0 |  |  |  | základní |  | 0 | 0 | 0 | 0 | 0 | 4 | K | 2 | ROZPOCET | 0 | 0 | 0 | 0 | 0 | 1 | 0 | 4 | 336
169 | K | 000199513 | štítek kabelový 60x24mm velký | ks | 4 |  | 0 |  |  |  | základní |  | 0 | 0 | 0 | 0 | 0 | 4 | K | 2 | ROZPOCET | 0 | 0 | 0 | 0 | 0 | 1 | 0 | 4 | 338
170 | K | 000999999 | materiál elektromontážní podružný | kpl | 1 |  | 0 |  |  |  | základní |  | 0 | 0 | 0 | 0 | 0 | 4 | K | 2 | ROZPOCET | 0 | 0 | 0 | 0 | 0 | 1 | 0 | 4 | 340
171 | K | 000999999.1 | materiál podružný spojovací, popisovací atd. | kpl | 1 |  | 0 |  |  |  | základní |  | 0 | 0 | 0 | 0 | 0 | 4 | K | 2 | ROZPOCET | 0 | 0 | 0 | 0 | 0 | 1 | 0 | 4 | 342
172 | K | 000295441 | svorka zemnící Bernard/ZSA16 | ks | 28 |  | 0 |  |  |  | základní |  | 0 | 0 | 0 | 0 | 0 | 4 | K | 2 | ROZPOCET | 0 | 0 | 0 | 0 | 0 | 1 | 0 | 4 | 344
173 | K | 000295443 | páska měděná uzemňovací ZSA16-délka 0,5 m | ks | 28 |  | 0 |  |  |  | základní |  | 0 | 0 | 0 | 0 | 0 | 4 | K | 2 | ROZPOCET | 0 | 0 | 0 | 0 | 0 | 1 | 0 | 4 | 346
174 | K | 000009999.3 | montáž svítidla včetně zapojení | ks | 1059 |  | 0 |  |  |  | základní |  | 0 | 0 | 0 | 0 | 0 | 4 | K | 2 | ROZPOCET | 0 | 0 | 0 | 0 | 0 | 1 | 0 | 4 | 348
175 | K | 000009999.4 | montáž podlahové krabice vč zapojení | ks | 16 |  | 0 |  |  |  | základní |  | 0 | 0 | 0 | 0 | 0 | 4 | K | 2 | ROZPOCET | 0 | 0 | 0 | 0 | 0 | 1 | 0 | 4 | 350
176 | K | 210100001 | ukončení v rozvaděči vč.zapojení vodiče do 2,5mm2 | ks | 690 |  | 0 |  |  |  | základní |  | 0 | 0 | 0 | 0 | 0 | 4 | K | 2 | ROZPOCET | 0 | 0 | 0 | 0 | 0 | 1 | 0 | 4 | 352
177 | K | 210100002 | ukončení v rozvaděči vč.zapojení vodiče do 6mm2 | ks | 40 |  | 0 |  |  |  | základní |  | 0 | 0 | 0 | 0 | 0 | 4 | K | 2 | ROZPOCET | 0 | 0 | 0 | 0 | 0 | 1 | 0 | 4 | 354
178 | K | 210100003 | ukončení v rozvaděči vč.zapojení vodiče do 16mm2 | ks | 130 |  | 0 |  |  |  | základní |  | 0 | 0 | 0 | 0 | 0 | 4 | K | 2 | ROZPOCET | 0 | 0 | 0 | 0 | 0 | 1 | 0 | 4 | 356
179 | K | 210100005 | ukončení v rozvaděči vč.zapojení vodiče do 35mm2 | ks | 32 |  | 0 |  |  |  | základní |  | 0 | 0 | 0 | 0 | 0 | 4 | K | 2 | ROZPOCET | 0 | 0 | 0 | 0 | 0 | 1 | 0 | 4 | 358
180 | K | 210100008 | ukončení v rozvaděči vč.zapojení vodiče do 95mm2 | ks | 11 |  | 0 |  |  |  | základní |  | 0 | 0 | 0 | 0 | 0 | 4 | K | 2 | ROZPOCET | 0 | 0 | 0 | 0 | 0 | 1 | 0 | 4 | 360
181 | K | 210100012 | ukončení v rozvaděči vč.zapojení vodiče do 240mm2 | ks | 16 |  | 0 |  |  |  | základní |  | 0 | 0 | 0 | 0 | 0 | 4 | K | 2 | ROZPOCET | 0 | 0 | 0 | 0 | 0 | 1 | 0 | 4 | 362
182 | K | 210100101 | ukončení na svorkovnici vodič do 16mm2 | ks | 105 |  | 0 |  |  |  | základní |  | 0 | 0 | 0 | 0 | 0 | 4 | K | 2 | ROZPOCET | 0 | 0 | 0 | 0 | 0 | 1 | 0 | 4 | 364
183 | K | 000009999.5 | páska stahovací | bal | 10 |  | 0 |  |  |  | základní |  | 0 | 0 | 0 | 0 | 0 | 4 | K | 2 | ROZPOCET | 0 | 0 | 0 | 0 | 0 | 1 | 0 | 4 | 366
| D | D14 | Ostatní náklady |  |  |  | 0 | [5 empty] | 0 |  | 0 |  | 0 | 1 | D | 0 | ROZPOCET | [6 empty] | 0
184 | K | 219002611 | vysekání rýhy/zeď cihla/ hl.do 30mm/š.do 30mm | m | 3280 |  | 0 |  |  |  | základní |  | 0 | 0 | 0 | 0 | 0 | 4 | K | 1 | ROZPOCET | 0 | 0 | 0 | 0 | 0 | 1 | 0 | 4 | 368
185 | K | 219002623 | vysekání rýhy/zeď cihla/ hl.do 50mm/š.do 150mm | m | 210 |  | 0 |  |  |  | základní |  | 0 | 0 | 0 | 0 | 0 | 4 | K | 1 | ROZPOCET | 0 | 0 | 0 | 0 | 0 | 1 | 0 | 4 | 370
186 | K | 219003691 | omítka hladká rýhy ve stěně do 30mm vč.malty MV | m | 3280 |  | 0 |  |  |  | základní |  | 0 | 0 | 0 | 0 | 0 | 4 | K | 1 | ROZPOCET | 0 | 0 | 0 | 0 | 0 | 1 | 0 | 4 | 372
187 | K | 219003694 | omítka hladká rýhy ve stěně do 150mm vč.malty MV | m | 210 |  | 0 |  |  |  | základní |  | 0 | 0 | 0 | 0 | 0 | 4 | K | 1 | ROZPOCET | 0 | 0 | 0 | 0 | 0 | 1 | 0 | 4 | 374
188 | K | 219001214 | vybour.otvoru ve zdi/stropu do pr.100mm/tl.do 0,45m | ks | 205 |  | 0 |  |  |  | základní |  | 0 | 0 | 0 | 0 | 0 | 4 | K | 1 | ROZPOCET | 0 | 0 | 0 | 0 | 0 | 1 | 0 | 4 | 376
189 | K | 219001253 | vybourání niky ve zdi pro rozvaděč do 1,5 m2, zazdění, začištění | ks | 8 |  | 0 |  |  |  | základní |  | 0 | 0 | 0 | 0 | 0 | 4 | K | 1 | ROZPOCET | 0 | 0 | 0 | 0 | 0 | 1 | 0 | 4 | 378
190 | K | 219000212 | doprava materiálu | kpl | 1 |  | 0 |  |  |  | základní |  | 0 | 0 | 0 | 0 | 0 | 4 | K | 1 | ROZPOCET | 0 | 0 | 0 | 0 | 0 | 1 | 0 | 4 | 380
191 | K | 219000701 | zřízení a odstranění lešení o výšce podl.nad 1,9m | kpl | 1 |  | 0 |  |  |  | základní |  | 0 | 0 | 0 | 0 | 0 | 4 | K | 1 | ROZPOCET | 0 | 0 | 0 | 0 | 0 | 1 | 0 | 4 | 382
192 | K | 219000105 | zajištění provizorního napájení | hod | 6 |  | 0 |  |  |  | základní |  | 0 | 0 | 0 | 0 | 0 | 4 | K | 1 | ROZPOCET | 0 | 0 | 0 | 0 | 0 | 1 | 0 | 4 | 384
193 | K | 219000104 | součinnost správce sítě(rozvodného závodu) | hod | 6 |  | 0 |  |  |  | základní |  | 0 | 0 | 0 | 0 | 0 | 4 | K | 1 | ROZPOCET | 0 | 0 | 0 | 0 | 0 | 1 | 0 | 4 | 386
194 | K | 219000106 | průzkum před montáží, upřesnění vedení tras | hod | 18 |  | 0 |  |  |  | základní |  | 0 | 0 | 0 | 0 | 0 | 4 | K | 1 | ROZPOCET | 0 | 0 | 0 | 0 | 0 | 1 | 0 | 4 | 388
195 | K | 219002111 | pomocné stavební práce | kpl | 1 |  | 0 |  |  |  | základní |  | 0 | 0 | 0 | 0 | 0 | 4 | K | 1 | ROZPOCET | 0 | 0 | 0 | 0 | 0 | 1 | 0 | 4 | 390
196 | K | 000009999.6 | realizační dokumentace silnoproudých rozvodů | kpl | 1 |  | 0 |  |  |  | základní |  | 0 | 0 | 0 | 0 | 0 | 4 | K | 1 | ROZPOCET | 0 | 0 | 0 | 0 | 0 | 1 | 0 | 4 | 392
197 | K | 210200101 | kompletační činnost | kpl | 1 |  | 0 |  |  |  | základní |  | 0 | 0 | 0 | 0 | 0 | 4 | K | 1 | ROZPOCET | 0 | 0 | 0 | 0 | 0 | 1 | 0 | 4 | 394
198 | K | 210200102 | revize | kpl | 1 |  | 0 |  |  |  | základní |  | 0 | 0 | 0 | 0 | 0 | 4 | K | 1 | ROZPOCET | 0 | 0 | 0 | 0 | 0 | 1 | 0 | 4 | 396
199 | K | 210200103 | projekt skutečného provedení | kpl | 1 |  | 0 |  |  |  | základní |  | 0 | 0 | 0 | 0 | 0 | 4 | K | 1 | ROZPOCET | 0 | 0 | 0 | 0 | 0 | 1 | 0 | 4 | 398
200 | K | 210200104 | autorský dozor | kpl | 1 |  | 0 |  |  |  | základní |  | 0 | 0 | 0 | 0 | 0 | 4 | K | 1 | ROZPOCET | 0 | 0 | 0 | 0 | 0 | 1 | 0 | 4 | 400
201 | K | 210200105 | Prořez | kpl | 1 |  | 0 |  |  |  | základní |  | 0 | 0 | 0 | 0 | 0 | 4 | K | 1 | ROZPOCET | 0 | 0 | 0 | 0 | 0 | 1 | 0 | 4 | 402
202 | K | 210200105.1 | Materál podrzžný | kpl | 1 |  | 0 |  |  |  | základní |  | 0 | 0 | 0 | 0 | 0 | 4 | K | 1 | ROZPOCET | 0 | 0 | 0 | 0 | 0 | 1 | 0 | 4 | 404
203 | K | 210200106 | Doprava a přesun dodávek | kpl | 1 |  | 0 |  |  |  | základní |  | 0 | 0 | 0 | 0 | 0 | 4 | K | 1 | ROZPOCET | 0 | 0 | 0 | 0 | 0 | 1 | 0 | 4 | 406
204 | K | 210200107 | PPV pro elektroinstalce | kpl | 1 |  | 0 |  |  |  | základní |  | 0 | 0 | 0 | 0 | 0 | 4 | K | 1 | ROZPOCET | 0 | 0 | 0 | 0 | 0 | 1 | 0 | 4 | 408
205 | K | 210200185 | VRN pro elektroinstalací | kpl | 1 |  | 0 |  |  |  | základní |  | 0 | 0 | 0 | 0 | 0 | 4 | K | 1 | ROZPOCET | 0 | 0 | 0 | 0 | 0 | 1 | 0 | 4 | 410

## 03 - Slaboproud
[9 empty] | >> skryté sloupce << | [9 empty] | {7b595bd4-7915-437f-9c35-0764bb930980}
2
| KRYCÍ LIST SOUPISU PRACÍ | [8 empty] | v --- níže se nacházejí doplnkové a pomocné údaje k sestavám --- v | [8 empty] | False
Stavba:
Dům kultury v ÚL_Revitalizace budovy B - ETAPA II
Objekt:
03 - Slaboproud
| KSO: |  |  |  |  | CC-CZ:
| Místo: |  |  |  |  | Datum: | 17. 5. 2024
| Zadavatel: |  |  |  |  | IČ:
DIČ:
| Uchazeč: |  |  |  |  | IČ: | Vyplň údaj
|  | Vyplň údaj |  |  |  | DIČ: | Vyplň údaj
| Projektant: |  |  |  |  | IČ:
DIČ:
| Zpracovatel: |  |  |  |  | IČ:
DIČ:
Poznámka:
| Cena bez DPH | [5 empty] | 0
|  |  | Základ daně |  |  | Sazba daně | Výše daně
| DPH | základní | 0 |  |  | 21% | 0
|  | snížená | 0 |  |  | 12% | 0
|  | zákl. přenesená | 0 |  |  | 21% | 0
|  | sníž. přenesená | 0 |  |  | 12% | 0
|  | nulová | 0 |  |  | 0% | 0
| Cena s DPH |  |  | v | CZK |  | 0
| Projektant |  |  | Zpracovatel
| Datum a podpis: |  | Razítko | Datum a podpis: |  |  | Razítko
| Objednavatel |  |  | Uchazeč
| Datum a podpis: |  | Razítko | Datum a podpis: |  |  | Razítko
REKAPITULACE ČLENĚNÍ SOUPISU PRACÍ
Stavba:
Dům kultury v ÚL_Revitalizace budovy B - ETAPA II
Objekt:
03 - Slaboproud
Místo: | [5 empty] | Datum: | 17. 5. 2024
Zadavatel: | [5 empty] | Projektant:
Uchazeč: |  |  | Vyplň údaj |  |  | Zpracovatel:
Kód dílu - Popis | [6 empty] | Cena celkem [CZK]
Náklady ze soupisu prací | [6 empty] | 0 | [12 empty] | -1
| D1 - STRUKTUROVANÁ KABELÁŽ - STC | [5 empty] | 0
| D2 - Datový rozvaděč DT1 | [5 empty] | 0
| D3 - Datový rozvaděč DT2 | [5 empty] | 0
| D4 - Datový rozvaděč vrátnice - výměna | [5 empty] | 0
| D5 - Instalační materiál, zásuvky | [5 empty] | 0
| D6 - PŘÍSTUPOVÝ SYSTÉM - EKV | [5 empty] | 0
| D7 - Ostatní | [5 empty] | 0
| D5 - Instalační materiál, zásuvky | [5 empty] | 0
| D8 - PŘIVOLÁVACÍ SYSTÉM - WC INVALIDÉ | [5 empty] | 0
| D7 - Ostatní | [5 empty] | 0
| D5 - Instalační materiál, zásuvky | [5 empty] | 0
| D9 - PŘÍPRAVA PRO JEVIŠTNÍ TECHNIKU | [5 empty] | 0
| D5 - Instalační materiál, zásuvky | [5 empty] | 0
| D10 - Ostatní náklady | [5 empty] | 0
SOUPIS PRACÍ
Stavba:
Dům kultury v ÚL_Revitalizace budovy B - ETAPA II
Objekt:
03 - Slaboproud
Místo: | [5 empty] | Datum: | 17. 5. 2024
Zadavatel: | [5 empty] | Projektant:
Uchazeč: |  |  | Vyplň údaj |  |  | Zpracovatel:
PČ | Typ | Kód | Popis | MJ | Množství | J.cena [CZK] | Cena celkem [CZK] | Cenová soustava |  |  | DPH | J. Nh [h] | Nh celkem [h] | J. hmotnost [t] | Hmotnost celkem [t] | J. suť [t] | Suť Celkem [t]
Náklady soupisu celkem | [6 empty] | 0 | [5 empty] | 0 |  | 0 |  | 0 |  | D | -1 | [7 empty] | 0
| D | D1 | STRUKTUROVANÁ KABELÁŽ - STC |  |  |  | 0 | [5 empty] | 0 |  | 0 |  | 0 | 1 | D | 0 | ROZPOCET | [6 empty] | 0
| D | D2 | Datový rozvaděč DT1 |  |  |  | 0 | [5 empty] | 0 |  | 0 |  | 0 | 1 | D | 1 | ROZPOCET | [6 empty] | 0
1 | K | 000000101 | datový rozvaděč RACK 19" 600x800 22U komplet | ks | 1 |  | 0 |  |  |  | základní |  | 0 | 0 | 0 | 0 | 0 | 4 | K | 2 | ROZPOCET | 0 | 0 | 0 | 0 | 0 | 1 | 0 | 4 | 2
2 | K | 000000102 | napájecí blok PDU 4x230V s PO T3 | ks | 1 |  | 0 |  |  |  | základní |  | 0 | 0 | 0 | 0 | 0 | 4 | K | 2 | ROZPOCET | 0 | 0 | 0 | 0 | 0 | 1 | 0 | 4 | 4
3 | K | 000000103 | horizontální organizér kabelů 19" 1U | ks | 2 |  | 0 |  |  |  | základní |  | 0 | 0 | 0 | 0 | 0 | 4 | K | 2 | ROZPOCET | 0 | 0 | 0 | 0 | 0 | 1 | 0 | 4 | 6
4 | K | 000000104 | Ventilační jednotka 2x ventilátor do víka | ks | 1 |  | 0 |  |  |  | základní |  | 0 | 0 | 0 | 0 | 0 | 4 | K | 2 | ROZPOCET | 0 | 0 | 0 | 0 | 0 | 1 | 0 | 4 | 8
5 | K | 000000105 | modulární patch panel 24 keystone 19" 1U | ks | 2 |  | 0 |  |  |  | základní |  | 0 | 0 | 0 | 0 | 0 | 4 | K | 2 | ROZPOCET | 0 | 0 | 0 | 0 | 0 | 1 | 0 | 4 | 10
6 | K | 000000106 | modul RJ45 formát keystone cat.6 UTP | ks | 35 |  | 0 |  |  |  | základní |  | 0 | 0 | 0 | 0 | 0 | 4 | K | 2 | ROZPOCET | 0 | 0 | 0 | 0 | 0 | 1 | 0 | 4 | 12
7 | K | 000000107 | pevná police hl. 360mm 2-bodové uchycení | ks | 2 |  | 0 |  |  |  | základní |  | 0 | 0 | 0 | 0 | 0 | 4 | K | 2 | ROZPOCET | 0 | 0 | 0 | 0 | 0 | 1 | 0 | 4 | 14
8 | K | 000000108 | datový patch kabel 1m modrý U/UTP nestíněný | ks | 35 |  | 0 |  |  |  | základní |  | 0 | 0 | 0 | 0 | 0 | 4 | K | 2 | ROZPOCET | 0 | 0 | 0 | 0 | 0 | 1 | 0 | 4 | 16
9 | K | 000000109 | PIGTAIL LC 50/125 2M | ks | 2 |  | 0 |  |  |  | základní |  | 0 | 0 | 0 | 0 | 0 | 4 | K | 2 | ROZPOCET | 0 | 0 | 0 | 0 | 0 | 1 | 0 | 4 | 18
10 | K | 000000110 | optická vana 4x LC duplex komplet | kpl | 1 |  | 0 |  |  |  | základní |  | 0 | 0 | 0 | 0 | 0 | 4 | K | 2 | ROZPOCET | 0 | 0 | 0 | 0 | 0 | 1 | 0 | 4 | 20
11 | K | 000000111 | ostatní materiál - spojovací, upevňovací, popisovací, svorky, konektory atd. | kpl | 1 |  | 0 |  |  |  | základní |  | 0 | 0 | 0 | 0 | 0 | 4 | K | 2 | ROZPOCET | 0 | 0 | 0 | 0 | 0 | 1 | 0 | 4 | 22
| D | D3 | Datový rozvaděč DT2 |  |  |  | 0 | [5 empty] | 0 |  | 0 |  | 0 | 1 | D | 1 | ROZPOCET | [6 empty] | 0
12 | K | 000000201 | datový rozvaděč RACK 19" 600x600 9U nástěnný komplet | ks | 1 |  | 0 |  |  |  | základní |  | 0 | 0 | 0 | 0 | 0 | 4 | K | 2 | ROZPOCET | 0 | 0 | 0 | 0 | 0 | 1 | 0 | 4 | 24
13 | K | 000000202 | napájecí blok PDU 4x230V s PO T3 | ks | 1 |  | 0 |  |  |  | základní |  | 0 | 0 | 0 | 0 | 0 | 4 | K | 2 | ROZPOCET | 0 | 0 | 0 | 0 | 0 | 1 | 0 | 4 | 26
14 | K | 000000203 | horizontální organizér kabelů 19" 1U | ks | 1 |  | 0 |  |  |  | základní |  | 0 | 0 | 0 | 0 | 0 | 4 | K | 2 | ROZPOCET | 0 | 0 | 0 | 0 | 0 | 1 | 0 | 4 | 28
15 | K | 000000204 | Ventilační jednotka 2x ventilátor do víka | ks | 1 |  | 0 |  |  |  | základní |  | 0 | 0 | 0 | 0 | 0 | 4 | K | 2 | ROZPOCET | 0 | 0 | 0 | 0 | 0 | 1 | 0 | 4 | 30
16 | K | 000000205 | modulární patch panel 24 keystone 19" 1U | ks | 1 |  | 0 |  |  |  | základní |  | 0 | 0 | 0 | 0 | 0 | 4 | K | 2 | ROZPOCET | 0 | 0 | 0 | 0 | 0 | 1 | 0 | 4 | 32
17 | K | 000000206 | modul RJ45 formát keystone cat.6 UTP | ks | 10 |  | 0 |  |  |  | základní |  | 0 | 0 | 0 | 0 | 0 | 4 | K | 2 | ROZPOCET | 0 | 0 | 0 | 0 | 0 | 1 | 0 | 4 | 34
18 | K | 000000207 | pevná police hl. 360mm 2-bodové uchycení | ks | 1 |  | 0 |  |  |  | základní |  | 0 | 0 | 0 | 0 | 0 | 4 | K | 2 | ROZPOCET | 0 | 0 | 0 | 0 | 0 | 1 | 0 | 4 | 36
19 | K | 000000208 | datový patch kabel 1m modrý U/UTP nestíněný | ks | 10 |  | 0 |  |  |  | základní |  | 0 | 0 | 0 | 0 | 0 | 4 | K | 2 | ROZPOCET | 0 | 0 | 0 | 0 | 0 | 1 | 0 | 4 | 38
20 | K | 000000209 | PIGTAIL LC 50/125 2M | ks | 1 |  | 0 |  |  |  | základní |  | 0 | 0 | 0 | 0 | 0 | 4 | K | 2 | ROZPOCET | 0 | 0 | 0 | 0 | 0 | 1 | 0 | 4 | 40
21 | K | 000000210 | optická vana 4x LC duplex komplet | kpl | 1 |  | 0 |  |  |  | základní |  | 0 | 0 | 0 | 0 | 0 | 4 | K | 2 | ROZPOCET | 0 | 0 | 0 | 0 | 0 | 1 | 0 | 4 | 42
22 | K | 000000211 | ostatní materiál - spojovací, upevňovací, popisovací, svorky, konektory atd. | kpl | 1 |  | 0 |  |  |  | základní |  | 0 | 0 | 0 | 0 | 0 | 4 | K | 2 | ROZPOCET | 0 | 0 | 0 | 0 | 0 | 1 | 0 | 4 | 44
| D | D4 | Datový rozvaděč vrátnice - výměna |  |  |  | 0 | [5 empty] | 0 |  | 0 |  | 0 | 1 | D | 1 | ROZPOCET | [6 empty] | 0
23 | K | 000000301 | datový rozvaděč RACK 19" 600x600 9U nástěnný komplet | ks | 1 |  | 0 |  |  |  | základní |  | 0 | 0 | 0 | 0 | 0 | 4 | K | 2 | ROZPOCET | 0 | 0 | 0 | 0 | 0 | 1 | 0 | 4 | 46
24 | K | 000000302 | optická vana 4x LC duplex komplet | kpl | 1 |  | 0 |  |  |  | základní |  | 0 | 0 | 0 | 0 | 0 | 4 | K | 2 | ROZPOCET | 0 | 0 | 0 | 0 | 0 | 1 | 0 | 4 | 48
25 | K | 000000303 | ostatní materiál - spojovací, upevňovací, popisovací, svorky, konektory atd. | kpl | 1 |  | 0 |  |  |  | základní |  | 0 | 0 | 0 | 0 | 0 | 4 | K | 2 | ROZPOCET | 0 | 0 | 0 | 0 | 0 | 1 | 0 | 4 | 50
26 | K | 000000304 | demontáž a opětovná montáž stávajícího vybavení RACKu | kpl | 1 |  | 0 |  |  |  | základní |  | 0 | 0 | 0 | 0 | 0 | 4 | K | 2 | ROZPOCET | 0 | 0 | 0 | 0 | 0 | 1 | 0 | 4 | 52
| D | D5 | Instalační materiál, zásuvky |  |  |  | 0 | [5 empty] | 0 |  | 0 |  | 0 | 1 | D | 1 | ROZPOCET | [6 empty] | 0
27 | K | 000421434 | zásuvka 1xRJ45/cat.6 UTP komplet vč rámečku | ks | 34 |  | 0 |  |  |  | základní |  | 0 | 0 | 0 | 0 | 0 | 4 | K | 2 | ROZPOCET | 0 | 0 | 0 | 0 | 0 | 1 | 0 | 4 | 54
28 | K | 000421435 | zásuvka 2xRJ45/cat.6 UTP komplet vč rámečku | ks | 3 |  | 0 |  |  |  | základní |  | 0 | 0 | 0 | 0 | 0 | 4 | K | 2 | ROZPOCET | 0 | 0 | 0 | 0 | 0 | 1 | 0 | 4 | 56
29 | K | 000209436 | kabel Cat.6 U/UTP 4x2xAWG23 PVC | m | 1940 |  | 0 |  |  |  | základní |  | 0 | 0 | 0 | 0 | 0 | 4 | K | 2 | ROZPOCET | 0 | 0 | 0 | 0 | 0 | 1 | 0 | 4 | 58
30 | K | 000209435 | optický kabel singlemode 8 vl. 50/125 OM5 LSOH | m | 210 |  | 0 |  |  |  | základní |  | 0 | 0 | 0 | 0 | 0 | 4 | K | 2 | ROZPOCET | 0 | 0 | 0 | 0 | 0 | 1 | 0 | 4 | 60
31 | K | 000311215 | krabice přístrojová KP67/1 | ks | 32 |  | 0 |  |  |  | základní |  | 0 | 0 | 0 | 0 | 0 | 4 | K | 2 | ROZPOCET | 0 | 0 | 0 | 0 | 0 | 1 | 0 | 4 | 62
32 | K | 000313123 | Krabice přístrojová lištová LK 80X28R nebo dle zásuvek | ks | 5 |  | 0 |  |  |  | základní |  | 0 | 0 | 0 | 0 | 0 | 4 | K | 2 | ROZPOCET | 0 | 0 | 0 | 0 | 0 | 1 | 0 | 4 | 64
33 | K | 000362017 | Kabelový žlab drátěný 54/100, výložníky na zeď, komplet vč příslušenství | m | 55 |  | 0 |  |  |  | základní |  | 0 | 0 | 0 | 0 | 0 | 4 | K | 2 | ROZPOCET | 0 | 0 | 0 | 0 | 0 | 1 | 0 | 4 | 66
34 | K | 000322123 | trubka PVC tuhá střední namáhání 4020 černá | m | 110 |  | 0 |  |  |  | základní |  | 0 | 0 | 0 | 0 | 0 | 4 | K | 2 | ROZPOCET | 0 | 0 | 0 | 0 | 0 | 1 | 0 | 4 | 68
35 | K | 000322173 | /trubka PVC tuhá/ příchytka 5320 černá | ks | 110 |  | 0 |  |  |  | základní |  | 0 | 0 | 0 | 0 | 0 | 4 | K | 2 | ROZPOCET | 0 | 0 | 0 | 0 | 0 | 1 | 0 | 4 | 70
36 | K | 000321113 | trubka ohebná PVC pr. 20 | m | 580 |  | 0 |  |  |  | základní |  | 0 | 0 | 0 | 0 | 0 | 4 | K | 2 | ROZPOCET | 0 | 0 | 0 | 0 | 0 | 1 | 0 | 4 | 72
37 | K | 000321115 | trubka ohebná PVC pr. 32 | m | 348 |  | 0 |  |  |  | základní |  | 0 | 0 | 0 | 0 | 0 | 4 | K | 2 | ROZPOCET | 0 | 0 | 0 | 0 | 0 | 1 | 0 | 4 | 74
38 | K | 000321136 | trubka ohebná PVC pr. 40 | m | 80 |  | 0 |  |  |  | základní |  | 0 | 0 | 0 | 0 | 0 | 4 | K | 2 | ROZPOCET | 0 | 0 | 0 | 0 | 0 | 1 | 0 | 4 | 76
39 | K | 000000115 | drobný materiál - spojovací,upevňovací,popisovací | kpl | 1 |  | 0 |  |  |  | základní |  | 0 | 0 | 0 | 0 | 0 | 4 | K | 2 | ROZPOCET | 0 | 0 | 0 | 0 | 0 | 1 | 0 | 4 | 78
40 | K | 000999999 | materiál elektromontážní podružný | kpl | 1 |  | 0 |  |  |  | základní |  | 0 | 0 | 0 | 0 | 0 | 4 | K | 2 | ROZPOCET | 0 | 0 | 0 | 0 | 0 | 1 | 0 | 4 | 80
| D | D6 | PŘÍSTUPOVÝ SYSTÉM - EKV |  |  |  | 0 | [5 empty] | 0 |  | 0 |  | 0 | 1 | D | 0 | ROZPOCET | [6 empty] | 0
| D | D7 | Ostatní |  |  |  | 0 | [5 empty] | 0 |  | 0 |  | 0 | 1 | D | 1 | ROZPOCET | [6 empty] | 0
41 | K | 000000401 | AC KLÍČ. - klíčenka MF13,56MHZ,MOD./BÍLÁ | ks | 20 |  | 0 |  |  |  | základní |  | 0 | 0 | 0 | 0 | 0 | 4 | K | 2 | ROZPOCET | 0 | 0 | 0 | 0 | 0 | 1 | 0 | 4 | 82
42 | K | 000000402 | AC ČTĚČKA MF13,56 MHz +KONTROLER,IP55, montáž na povrch, komplet | ks | 8 |  | 0 |  |  |  | základní |  | 0 | 0 | 0 | 0 | 0 | 4 | K | 2 | ROZPOCET | 0 | 0 | 0 | 0 | 0 | 1 | 0 | 4 | 84
43 | K | 000000403 | ZDROJ 230V;12VDC;1,25A montáž na DIN lištu | ks | 2 |  | 0 |  |  |  | základní |  | 0 | 0 | 0 | 0 | 0 | 4 | K | 2 | ROZPOCET | 0 | 0 | 0 | 0 | 0 | 1 | 0 | 4 | 86
44 | K | 000000404 | Opakovač linky RS485 | ks | 1 |  | 0 |  |  |  | základní |  | 0 | 0 | 0 | 0 | 0 | 4 | K | 2 | ROZPOCET | 0 | 0 | 0 | 0 | 0 | 1 | 0 | 4 | 88
45 | K | 000000405 | RELÉ ZÁMKU NO/NC KONTAKT | ks | 8 |  | 0 |  |  |  | základní |  | 0 | 0 | 0 | 0 | 0 | 4 | K | 2 | ROZPOCET | 0 | 0 | 0 | 0 | 0 | 1 | 0 | 4 | 90
46 | K | 000000406 | AC PŘEVODNÍK RS485/LAN RJ45 montáž na DIN lištu | ks | 1 |  | 0 |  |  |  | základní |  | 0 | 0 | 0 | 0 | 0 | 4 | K | 2 | ROZPOCET | 0 | 0 | 0 | 0 | 0 | 1 | 0 | 4 | 92
47 | K | 000000407 | zámek elektromechanický 12VDC dle typu dveří | ks | 8 |  | 0 |  |  |  | základní |  | 0 | 0 | 0 | 0 | 0 | 4 | K | 2 | ROZPOCET | 0 | 0 | 0 | 0 | 0 | 1 | 0 | 4 | 94
| D | D5 | Instalační materiál, zásuvky |  |  |  | 0 | [5 empty] | 0 |  | 0 |  | 0 | 1 | D | 1 | ROZPOCET | [6 empty] | 0
48 | K | 000203303 | kabel JYTY 4x1 | m | 445 |  | 0 |  |  |  | základní |  | 0 | 0 | 0 | 0 | 0 | 4 | K | 2 | ROZPOCET | 0 | 0 | 0 | 0 | 0 | 1 | 0 | 4 | 96
49 | K | 000322123 | trubka PVC tuhá střední namáhání 4020 černá | m | 196 |  | 0 |  |  |  | základní |  | 0 | 0 | 0 | 0 | 0 | 4 | K | 2 | ROZPOCET | 0 | 0 | 0 | 0 | 0 | 1 | 0 | 4 | 98
50 | K | 000322173 | /trubka PVC tuhá/ příchytka 5320 černá | ks | 196 |  | 0 |  |  |  | základní |  | 0 | 0 | 0 | 0 | 0 | 4 | K | 2 | ROZPOCET | 0 | 0 | 0 | 0 | 0 | 1 | 0 | 4 | 100
51 | K | 000321113 | trubka ohebná PVC pr. 20 | m | 210 |  | 0 |  |  |  | základní |  | 0 | 0 | 0 | 0 | 0 | 4 | K | 2 | ROZPOCET | 0 | 0 | 0 | 0 | 0 | 1 | 0 | 4 | 102
52 | K | 000000613 | Plastová instalační krabice na porch 300x220x120 | ks | 4 |  | 0 |  |  |  | základní |  | 0 | 0 | 0 | 0 | 0 | 4 | K | 2 | ROZPOCET | 0 | 0 | 0 | 0 | 0 | 1 | 0 | 4 | 104
53 | K | 000000115 | drobný materiál - spojovací,upevňovací,popisovací | kpl | 1 |  | 0 |  |  |  | základní |  | 0 | 0 | 0 | 0 | 0 | 4 | K | 2 | ROZPOCET | 0 | 0 | 0 | 0 | 0 | 1 | 0 | 4 | 106
54 | K | 000999999 | materiál elektromontážní podružný | kpl | 1 |  | 0 |  |  |  | základní |  | 0 | 0 | 0 | 0 | 0 | 4 | K | 2 | ROZPOCET | 0 | 0 | 0 | 0 | 0 | 1 | 0 | 4 | 108
| D | D8 | PŘIVOLÁVACÍ SYSTÉM - WC INVALIDÉ |  |  |  | 0 | [5 empty] | 0 |  | 0 |  | 0 | 1 | D | 0 | ROZPOCET | [6 empty] | 0
| D | D7 | Ostatní |  |  |  | 0 | [5 empty] | 0 |  | 0 |  | 0 | 1 | D | 1 | ROZPOCET | [6 empty] | 0
55 | K | 000000501 | Sada pro nouzovou signalizaci - nouzové tlačítko s táhlem, resetovací tlačítko, kontrolní modul se sirénou, transformátor 230VAC/15VAC | kpl | 1 |  | 0 |  |  |  | základní |  | 0 | 0 | 0 | 0 | 0 | 4 | K | 2 | ROZPOCET | 0 | 0 | 0 | 0 | 0 | 1 | 0 | 4 | 110
| D | D5 | Instalační materiál, zásuvky |  |  |  | 0 | [5 empty] | 0 |  | 0 |  | 0 | 1 | D | 1 | ROZPOCET | [6 empty] | 0
56 | K | 000101615 | kabel SYKFY 2x2x0,6 | m | 18 |  | 0 |  |  |  | základní |  | 0 | 0 | 0 | 0 | 0 | 4 | K | 2 | ROZPOCET | 0 | 0 | 0 | 0 | 0 | 1 | 0 | 4 | 112
57 | K | 000321113 | trubka ohebná PVC pr. 20 | m | 14 |  | 0 |  |  |  | základní |  | 0 | 0 | 0 | 0 | 0 | 4 | K | 2 | ROZPOCET | 0 | 0 | 0 | 0 | 0 | 1 | 0 | 4 | 114
58 | K | 000311215 | krabice přístrojová KP67/1 | ks | 4 |  | 0 |  |  |  | základní |  | 0 | 0 | 0 | 0 | 0 | 4 | K | 2 | ROZPOCET | 0 | 0 | 0 | 0 | 0 | 1 | 0 | 4 | 116
59 | K | 000000115 | drobný materiál - spojovací,upevňovací,popisovací | kpl | 1 |  | 0 |  |  |  | základní |  | 0 | 0 | 0 | 0 | 0 | 4 | K | 2 | ROZPOCET | 0 | 0 | 0 | 0 | 0 | 1 | 0 | 4 | 118
60 | K | 000999999 | materiál elektromontážní podružný | kpl | 1 |  | 0 |  |  |  | základní |  | 0 | 0 | 0 | 0 | 0 | 4 | K | 2 | ROZPOCET | 0 | 0 | 0 | 0 | 0 | 1 | 0 | 4 | 120
| D | D9 | PŘÍPRAVA PRO JEVIŠTNÍ TECHNIKU |  |  |  | 0 | [5 empty] | 0 |  | 0 |  | 0 | 1 | D | 0 | ROZPOCET | [6 empty] | 0
| D | D5 | Instalační materiál, zásuvky |  |  |  | 0 | [5 empty] | 0 |  | 0 |  | 0 | 1 | D | 1 | ROZPOCET | [6 empty] | 0
61 | K | 000000601 | datový rozvaděč RACK 19" 600x800 42U komplet | ks | 1 |  | 0 |  |  |  | základní |  | 0 | 0 | 0 | 0 | 0 | 4 | K | 2 | ROZPOCET | 0 | 0 | 0 | 0 | 0 | 1 | 0 | 4 | 122
62 | K | 000000602 | napájecí blok PDU 6x230V s PO T3 | ks | 2 |  | 0 |  |  |  | základní |  | 0 | 0 | 0 | 0 | 0 | 4 | K | 2 | ROZPOCET | 0 | 0 | 0 | 0 | 0 | 1 | 0 | 4 | 124
63 | K | 000000603 | Datová zásuvka RJ45 FTP cat.6 | ks | 35 |  | 0 |  |  |  | základní |  | 0 | 0 | 0 | 0 | 0 | 4 | K | 2 | ROZPOCET | 0 | 0 | 0 | 0 | 0 | 1 | 0 | 4 | 126
64 | K | 000000604 | Zásuvka mikrofonní MC-401-3P-EN XLR 3pin do panelu | ks | 32 |  | 0 |  |  |  | základní |  | 0 | 0 | 0 | 0 | 0 | 4 | K | 2 | ROZPOCET | 0 | 0 | 0 | 0 | 0 | 1 | 0 | 4 | 128
65 | K | 000000605 | Zásuvka mikrofonní XLR187-5G XLR 5pin do panelu | ks | 32 |  | 0 |  |  |  | základní |  | 0 | 0 | 0 | 0 | 0 | 4 | K | 2 | ROZPOCET | 0 | 0 | 0 | 0 | 0 | 1 | 0 | 4 | 130
66 | K | 000000606 | Zásuvka speak ON NL4MPXX-3 do panelu | ks | 15 |  | 0 |  |  |  | základní |  | 0 | 0 | 0 | 0 | 0 | 4 | K | 2 | ROZPOCET | 0 | 0 | 0 | 0 | 0 | 1 | 0 | 4 | 132
67 | K | 000000607 | FTP kabel SXKD-cat.6-FTP-PVC | m | 1940 |  | 0 |  |  |  | základní |  | 0 | 0 | 0 | 0 | 0 | 4 | K | 2 | ROZPOCET | 0 | 0 | 0 | 0 | 0 | 1 | 0 | 4 | 134
68 | K | 000000608 | kabel DMX 3pin AC-DMX3/100R DMX | m | 1850 |  | 0 |  |  |  | základní |  | 0 | 0 | 0 | 0 | 0 | 4 | K | 2 | ROZPOCET | 0 | 0 | 0 | 0 | 0 | 1 | 0 | 4 | 136
69 | K | 000000609 | DMX 5pin AC-DMX5/100R DMX | m | 740 |  | 0 |  |  |  | základní |  | 0 | 0 | 0 | 0 | 0 | 4 | K | 2 | ROZPOCET | 0 | 0 | 0 | 0 | 0 | 1 | 0 | 4 | 138
70 | K | 000000610 | Reproduktrový kabel 4x2,5 | m | 920 |  | 0 |  |  |  | základní |  | 0 | 0 | 0 | 0 | 0 | 4 | K | 2 | ROZPOCET | 0 | 0 | 0 | 0 | 0 | 1 | 0 | 4 | 140
71 | K | 000000611 | Plastová instalační krabice na porch 198x148x80 pro montáž zásuvek | ks | 12 |  | 0 |  |  |  | základní |  | 0 | 0 | 0 | 0 | 0 | 4 | K | 2 | ROZPOCET | 0 | 0 | 0 | 0 | 0 | 1 | 0 | 4 | 142
72 | K | 000000612 | Plastová instalační krabice na porch 100x100x60 pro montáž zásuvek | ks | 4 |  | 0 |  |  |  | základní |  | 0 | 0 | 0 | 0 | 0 | 4 | K | 2 | ROZPOCET | 0 | 0 | 0 | 0 | 0 | 1 | 0 | 4 | 144
73 | K | 000355035 | Drátěný kabelový žlab 200x50 na zdi/zábradlí, komplet vč výložníků, příslušenství | m | 42 |  | 0 |  |  |  | základní |  | 0 | 0 | 0 | 0 | 0 | 4 | K | 2 | ROZPOCET | 0 | 0 | 0 | 0 | 0 | 1 | 0 | 4 | 146
74 | K | 000355035.1 | Drátěný kabelový žlab 400x50 pod stropem, komplet vč výložníků, příslušenství | m | 32 |  | 0 |  |  |  | základní |  | 0 | 0 | 0 | 0 | 0 | 4 | K | 2 | ROZPOCET | 0 | 0 | 0 | 0 | 0 | 1 | 0 | 4 | 148
75 | K | 000362057 | Drátěný kabelový žlab - stoupačka 300x50, komplet vč výložníků, příslušenství | m | 18 |  | 0 |  |  |  | základní |  | 0 | 0 | 0 | 0 | 0 | 4 | K | 2 | ROZPOCET | 0 | 0 | 0 | 0 | 0 | 1 | 0 | 4 | 150
76 | K | 000322123 | trubka PVC tuhá střední namáhání 4020 černá | m | 210 |  | 0 |  |  |  | základní |  | 0 | 0 | 0 | 0 | 0 | 4 | K | 2 | ROZPOCET | 0 | 0 | 0 | 0 | 0 | 1 | 0 | 4 | 152
77 | K | 000322173 | /trubka PVC tuhá/ příchytka 5320 černá | ks | 210 |  | 0 |  |  |  | základní |  | 0 | 0 | 0 | 0 | 0 | 4 | K | 2 | ROZPOCET | 0 | 0 | 0 | 0 | 0 | 1 | 0 | 4 | 154
78 | K | 000322125 | trubka PVC tuhá střední namáhání 4032 černá | m | 121 |  | 0 |  |  |  | základní |  | 0 | 0 | 0 | 0 | 0 | 4 | K | 2 | ROZPOCET | 0 | 0 | 0 | 0 | 0 | 1 | 0 | 4 | 156
79 | K | 000322175 | /trubka PVC tuhá/ příchytka 5332 černá | ks | 121 |  | 0 |  |  |  | základní |  | 0 | 0 | 0 | 0 | 0 | 4 | K | 2 | ROZPOCET | 0 | 0 | 0 | 0 | 0 | 1 | 0 | 4 | 158
80 | K | 000321113 | trubka ohebná PVC pr. 20 | m | 215 |  | 0 |  |  |  | základní |  | 0 | 0 | 0 | 0 | 0 | 4 | K | 2 | ROZPOCET | 0 | 0 | 0 | 0 | 0 | 1 | 0 | 4 | 160
81 | K | 000321135 | trubka ohebná PVC pr. 32 | m | 165 |  | 0 |  |  |  | základní |  | 0 | 0 | 0 | 0 | 0 | 4 | K | 2 | ROZPOCET | 0 | 0 | 0 | 0 | 0 | 1 | 0 | 4 | 162
82 | K | 000000115 | drobný materiál - spojovací,upevňovací,popisovací | kpl | 1 |  | 0 |  |  |  | základní |  | 0 | 0 | 0 | 0 | 0 | 4 | K | 2 | ROZPOCET | 0 | 0 | 0 | 0 | 0 | 1 | 0 | 4 | 164
83 | K | 000999999 | materiál elektromontážní podružný | kpl | 1 |  | 0 |  |  |  | základní |  | 0 | 0 | 0 | 0 | 0 | 4 | K | 2 | ROZPOCET | 0 | 0 | 0 | 0 | 0 | 1 | 0 | 4 | 166
| D | D10 | Ostatní náklady |  |  |  | 0 | [5 empty] | 0 |  | 0 |  | 0 | 1 | D | 1 | ROZPOCET | [6 empty] | 0
84 | K | 100000701 | Indukční smyčka - Zesilovač indukční smyčky C10-N | kus | 1 |  | 0 |  |  |  | základní |  | 0 | 0 | 0 | 0 | 0 | 4 | K | 2 | ROZPOCET | 0 | 0 | 0 | 0 | 0 | 1 | 0 | 4 | -1590966775
85 | K | 100000702 | Indukční smyčka - vodič H05V-U 1 černá, montáž do podlahy | m | 225 |  | 0 |  |  |  | základní |  | 0 | 0 | 0 | 0 | 0 | 4 | K | 2 | ROZPOCET | 0 | 0 | 0 | 0 | 0 | 1 | 0 | 4 | -2023863514
86 | K | 100000703 | Indukční smyčka - instalace a nastavení systému | kpl | 1 |  | 0 |  |  |  | základní |  | 0 | 0 | 0 | 0 | 0 | 4 | K | 2 | ROZPOCET | 0 | 0 | 0 | 0 | 0 | 1 | 0 | 4 | -284587734
87 | K | 100000704 | Indukční smyčka - materiál elektromontážní podružný | kpl | 1 |  | 0 |  |  |  | základní |  | 0 | 0 | 0 | 0 | 0 | 4 | K | 2 | ROZPOCET | 0 | 0 | 0 | 0 | 0 | 1 | 0 | 4 | -1064905044
88 | K | 219002611 | vysekání rýhy/zeď cihla/ hl.do 30mm/š.do 30mm | m | 1115 |  | 0 |  |  |  | základní |  | 0 | 0 | 0 | 0 | 0 | 4 | K | 2 | ROZPOCET | 0 | 0 | 0 | 0 | 0 | 1 | 0 | 4 | 168
89 | K | 219003691 | omítka hladká rýhy ve stěně do 30mm vč.malty MV | m | 1115 |  | 0 |  |  |  | základní |  | 0 | 0 | 0 | 0 | 0 | 4 | K | 2 | ROZPOCET | 0 | 0 | 0 | 0 | 0 | 1 | 0 | 4 | 170
90 | K | 219002623 | vysekání rýhy/zeď cihla/ hl.do 50mm/š.do 150mm | m | 80 |  | 0 |  |  |  | základní |  | 0 | 0 | 0 | 0 | 0 | 4 | K | 2 | ROZPOCET | 0 | 0 | 0 | 0 | 0 | 1 | 0 | 4 | 172
91 | K | 219003694 | omítka hladká rýhy ve stěně do 150mm vč.malty MV | m | 80 |  | 0 |  |  |  | základní |  | 0 | 0 | 0 | 0 | 0 | 4 | K | 2 | ROZPOCET | 0 | 0 | 0 | 0 | 0 | 1 | 0 | 4 | 174
92 | K | 219001213 | vybour.otvoru ve zdi/cihla/ do pr.60mm/tl.do 0,45m | ks | 56 |  | 0 |  |  |  | základní |  | 0 | 0 | 0 | 0 | 0 | 4 | K | 2 | ROZPOCET | 0 | 0 | 0 | 0 | 0 | 1 | 0 | 4 | 176
93 | K | 000999999.1 | autonomní hlásič kouře, baterie 9V | ks | 3 |  | 0 |  |  |  | základní |  | 0 | 0 | 0 | 0 | 0 | 4 | K | 2 | ROZPOCET | 0 | 0 | 0 | 0 | 0 | 1 | 0 | 4 | 178
94 | K | 000999999.2 | demontáž stávajících slaboproudých rozvodů | kpl | 1 |  | 0 |  |  |  | základní |  | 0 | 0 | 0 | 0 | 0 | 4 | K | 2 | ROZPOCET | 0 | 0 | 0 | 0 | 0 | 1 | 0 | 4 | 180
95 | K | 000999999.3 | průzkum před montáží, upřesnění vedení tras | hod | 10 |  | 0 |  |  |  | základní |  | 0 | 0 | 0 | 0 | 0 | 4 | K | 2 | ROZPOCET | 0 | 0 | 0 | 0 | 0 | 1 | 0 | 4 | 182
96 | K | 000009999 | oživení systému, zaškolení obsluhy, proměření datových kabelů atd. | kpl | 1 |  | 0 |  |  |  | základní |  | 0 | 0 | 0 | 0 | 0 | 4 | K | 2 | ROZPOCET | 0 | 0 | 0 | 0 | 0 | 1 | 0 | 4 | 184
97 | K | 000009999.1 | zatěsnění požárních prostupů | kpl | 1 |  | 0 |  |  |  | základní |  | 0 | 0 | 0 | 0 | 0 | 4 | K | 2 | ROZPOCET | 0 | 0 | 0 | 0 | 0 | 1 | 0 | 4 | 186
98 | K | 219000212 | doprava materiálu | kpl | 1 |  | 0 |  |  |  | základní |  | 0 | 0 | 0 | 0 | 0 | 4 | K | 2 | ROZPOCET | 0 | 0 | 0 | 0 | 0 | 1 | 0 | 4 | 188
99 | K | 219002111 | pomocné stavební práce | kpl | 1 |  | 0 |  |  |  | základní |  | 0 | 0 | 0 | 0 | 0 | 4 | K | 2 | ROZPOCET | 0 | 0 | 0 | 0 | 0 | 1 | 0 | 4 | 190
100 | K | 210200101 | kompletační činnost | kpl | 1 |  | 0 |  |  |  | základní |  | 0 | 0 | 0 | 0 | 0 | 4 | K | 2 | ROZPOCET | 0 | 0 | 0 | 0 | 0 | 1 | 0 | 4 | 192
101 | K | 210200102 | revize | kpl | 1 |  | 0 |  |  |  | základní |  | 0 | 0 | 0 | 0 | 0 | 4 | K | 2 | ROZPOCET | 0 | 0 | 0 | 0 | 0 | 1 | 0 | 4 | 194
102 | K | 210200103 | projekt skutečného provedení | kpl | 1 |  | 0 |  |  |  | základní |  | 0 | 0 | 0 | 0 | 0 | 4 | K | 2 | ROZPOCET | 0 | 0 | 0 | 0 | 0 | 1 | 0 | 4 | 196
103 | K | 210200104 | autorský dozor | kpl | 1 |  | 0 |  |  |  | základní |  | 0 | 0 | 0 | 0 | 0 | 4 | K | 2 | ROZPOCET | 0 | 0 | 0 | 0 | 0 | 1 | 0 | 4 | 198
104 | K | 210200105 | Prořez | kpl | 1 |  | 0 |  |  |  | základní |  | 0 | 0 | 0 | 0 | 0 | 4 | K | 2 | ROZPOCET | 0 | 0 | 0 | 0 | 0 | 1 | 0 | 4 | 200
105 | K | 210200105.1 | Materál podružný | kpl | 1 |  | 0 |  |  |  | základní |  | 0 | 0 | 0 | 0 | 0 | 4 | K | 2 | ROZPOCET | 0 | 0 | 0 | 0 | 0 | 1 | 0 | 4 | 202
106 | K | 210200106 | likvidace materiálu, skládkovné | kpl | 1 |  | 0 |  |  |  | základní |  | 0 | 0 | 0 | 0 | 0 | 4 | K | 2 | ROZPOCET | 0 | 0 | 0 | 0 | 0 | 1 | 0 | 4 | 204
107 | K | 210200107 | PPV pro elektroinstalce | kpl | 1 |  | 0 |  |  |  | základní |  | 0 | 0 | 0 | 0 | 0 | 4 | K | 2 | ROZPOCET | 0 | 0 | 0 | 0 | 0 | 1 | 0 | 4 | 206
108 | K | 210200185 | VRN pro elektroinstalací | kpl | 1 |  | 0 |  |  |  | základní |  | 0 | 0 | 0 | 0 | 0 | 4 | K | 2 | ROZPOCET | 0 | 0 | 0 | 0 | 0 | 1 | 0 | 4 | 208

## 04 - Vtápění
[9 empty] | >> skryté sloupce << | [9 empty] | {c0716098-cf8e-4ddd-940c-e2a887d28692}
2
| KRYCÍ LIST SOUPISU PRACÍ | [8 empty] | v --- níže se nacházejí doplnkové a pomocné údaje k sestavám --- v | [8 empty] | False
Stavba:
Dům kultury v ÚL_Revitalizace budovy B - ETAPA II
Objekt:
04 - Vtápění
| KSO: |  |  |  |  | CC-CZ:
| Místo: |  |  |  |  | Datum: | 17. 5. 2024
| Zadavatel: |  |  |  |  | IČ:
DIČ:
| Uchazeč: |  |  |  |  | IČ: | Vyplň údaj
|  | Vyplň údaj |  |  |  | DIČ: | Vyplň údaj
| Projektant: |  |  |  |  | IČ:
DIČ:
| Zpracovatel: |  |  |  |  | IČ:
DIČ:
Poznámka:
| Cena bez DPH | [5 empty] | 0
|  |  | Základ daně |  |  | Sazba daně | Výše daně
| DPH | základní | 0 |  |  | 21% | 0
|  | snížená | 0 |  |  | 12% | 0
|  | zákl. přenesená | 0 |  |  | 21% | 0
|  | sníž. přenesená | 0 |  |  | 12% | 0
|  | nulová | 0 |  |  | 0% | 0
| Cena s DPH |  |  | v | CZK |  | 0
| Projektant |  |  | Zpracovatel
| Datum a podpis: |  | Razítko | Datum a podpis: |  |  | Razítko
| Objednavatel |  |  | Uchazeč
| Datum a podpis: |  | Razítko | Datum a podpis: |  |  | Razítko
REKAPITULACE ČLENĚNÍ SOUPISU PRACÍ
Stavba:
Dům kultury v ÚL_Revitalizace budovy B - ETAPA II
Objekt:
04 - Vtápění
Místo: | [5 empty] | Datum: | 17. 5. 2024
Zadavatel: | [5 empty] | Projektant:
Uchazeč: |  |  | Vyplň údaj |  |  | Zpracovatel:
Kód dílu - Popis | [6 empty] | Cena celkem [CZK]
Náklady ze soupisu prací | [6 empty] | 0 | [12 empty] | -1
| D1 - ARMATURY | [5 empty] | 0
| D2 - POTRUBÍ | [5 empty] | 0
| D3 - RADIÁTOROVÉ ARMATURY | [5 empty] | 0
| D4 - OTOPNÁ TĚLESA | [5 empty] | 0
| D5 - IZOLACE | [5 empty] | 0
| D6 - DEMONTÁŽE | [5 empty] | 0
| D7 - OSTATNÍ | [5 empty] | 0
| D8 - | [5 empty] | 0
SOUPIS PRACÍ
Stavba:
Dům kultury v ÚL_Revitalizace budovy B - ETAPA II
Objekt:
04 - Vtápění
Místo: | [5 empty] | Datum: | 17. 5. 2024
Zadavatel: | [5 empty] | Projektant:
Uchazeč: |  |  | Vyplň údaj |  |  | Zpracovatel:
PČ | Typ | Kód | Popis | MJ | Množství | J.cena [CZK] | Cena celkem [CZK] | Cenová soustava |  |  | DPH | J. Nh [h] | Nh celkem [h] | J. hmotnost [t] | Hmotnost celkem [t] | J. suť [t] | Suť Celkem [t]
Náklady soupisu celkem | [6 empty] | 0 | [5 empty] | 0 |  | 0 |  | 0 |  | D | -1 | [7 empty] | 0
| D | D1 | ARMATURY |  |  |  | 0 | [5 empty] | 0 |  | 0 |  | 0 | 1 | D | 0 | ROZPOCET | [6 empty] | 0
1 | K | Pol1 | Vyvažovací ventil DN 15 | ks | 5 |  | 0 |  |  |  | základní |  | 0 | 0 | 0 | 0 | 0 | 4 | K | 1 | ROZPOCET | 0 | 0 | 0 | 0 | 0 | 1 | 0 | 4 | 2
2 | K | Pol2 | Vyvažovací ventil DN 20 | ks | 2 |  | 0 |  |  |  | základní |  | 0 | 0 | 0 | 0 | 0 | 4 | K | 1 | ROZPOCET | 0 | 0 | 0 | 0 | 0 | 1 | 0 | 4 | 4
3 | K | Pol3 | Vyvažovací ventil DN 25 | ks | 2 |  | 0 |  |  |  | základní |  | 0 | 0 | 0 | 0 | 0 | 4 | K | 1 | ROZPOCET | 0 | 0 | 0 | 0 | 0 | 1 | 0 | 4 | 6
4 | K | Pol4 | Vyvažovací ventil DN 32 | ks | 1 |  | 0 |  |  |  | základní |  | 0 | 0 | 0 | 0 | 0 | 4 | K | 1 | ROZPOCET | 0 | 0 | 0 | 0 | 0 | 1 | 0 | 4 | 8
5 | K | Pol5 | Ruční uzavírací ventil DN 15 | ks | 5 |  | 0 |  |  |  | základní |  | 0 | 0 | 0 | 0 | 0 | 4 | K | 1 | ROZPOCET | 0 | 0 | 0 | 0 | 0 | 1 | 0 | 4 | 10
6 | K | Pol6 | Ruční uzavírací ventil DN 20 | ks | 2 |  | 0 |  |  |  | základní |  | 0 | 0 | 0 | 0 | 0 | 4 | K | 1 | ROZPOCET | 0 | 0 | 0 | 0 | 0 | 1 | 0 | 4 | 12
7 | K | Pol7 | Ruční uzavírací ventil DN 25 | ks | 2 |  | 0 |  |  |  | základní |  | 0 | 0 | 0 | 0 | 0 | 4 | K | 1 | ROZPOCET | 0 | 0 | 0 | 0 | 0 | 1 | 0 | 4 | 14
8 | K | Pol8 | Ruční uzavírací ventil DN 32 | ks | 1 |  | 0 |  |  |  | základní |  | 0 | 0 | 0 | 0 | 0 | 4 | K | 1 | ROZPOCET | 0 | 0 | 0 | 0 | 0 | 1 | 0 | 4 | 16
9 | K | Pol9 | Vypouštěcí kulový kohout DN 15 | ks | 40 |  | 0 |  |  |  | základní |  | 0 | 0 | 0 | 0 | 0 | 4 | K | 1 | ROZPOCET | 0 | 0 | 0 | 0 | 0 | 1 | 0 | 4 | 18
| D | D2 | POTRUBÍ |  |  |  | 0 | [5 empty] | 0 |  | 0 |  | 0 | 1 | D | 0 | ROZPOCET | [6 empty] | 0
10 | K | Pol10 | Potrubí Cu včetně tvarovek, fitinek, objímek atd polotvrdých 15x1 | m | 500 |  | 0 |  |  |  | základní |  | 0 | 0 | 0 | 0 | 0 | 4 | K | 1 | ROZPOCET | 0 | 0 | 0 | 0 | 0 | 1 | 0 | 4 | 20
11 | K | Pol11 | Potrubí Cu včetně tvarovek, fitinek, objímek atd polotvrdých 18x1 | m | 300 |  | 0 |  |  |  | základní |  | 0 | 0 | 0 | 0 | 0 | 4 | K | 1 | ROZPOCET | 0 | 0 | 0 | 0 | 0 | 1 | 0 | 4 | 22
12 | K | Pol12 | Potrubí Cu včetně tvarovek, fitinek, objímek atd polotvrdých 22x1 | m | 110 |  | 0 |  |  |  | základní |  | 0 | 0 | 0 | 0 | 0 | 4 | K | 1 | ROZPOCET | 0 | 0 | 0 | 0 | 0 | 1 | 0 | 4 | 24
13 | K | Pol13 | Potrubí Cu včetně tvarovek, fitinek, objímek atd tvrdých 28x1 | m | 150 |  | 0 |  |  |  | základní |  | 0 | 0 | 0 | 0 | 0 | 4 | K | 1 | ROZPOCET | 0 | 0 | 0 | 0 | 0 | 1 | 0 | 4 | 26
14 | K | Pol14 | Potrubí Cu včetně tvarovek, fitinek, objímek atd tvrdých 35x1,5 | m | 45 |  | 0 |  |  |  | základní |  | 0 | 0 | 0 | 0 | 0 | 4 | K | 1 | ROZPOCET | 0 | 0 | 0 | 0 | 0 | 1 | 0 | 4 | 28
15 | K | Pol15 | Potrubí Cu včetně tvarovek, fitinek, objímek atd tvrdých 42x1,5 | m | 60 |  | 0 |  |  |  | základní |  | 0 | 0 | 0 | 0 | 0 | 4 | K | 1 | ROZPOCET | 0 | 0 | 0 | 0 | 0 | 1 | 0 | 4 | 30
16 | K | Pol16 | Potrubí Cu včetně tvarovek, fitinek, objímek atd tvrdých 54x2 | m | 50 |  | 0 |  |  |  | základní |  | 0 | 0 | 0 | 0 | 0 | 4 | K | 1 | ROZPOCET | 0 | 0 | 0 | 0 | 0 | 1 | 0 | 4 | 32
17 | K | Pol17 | Potrubí Cu včetně tvarovek, fitinek, objímek atd tvrdých 76x2 | m | 20 |  | 0 |  |  |  | základní |  | 0 | 0 | 0 | 0 | 0 | 4 | K | 1 | ROZPOCET | 0 | 0 | 0 | 0 | 0 | 1 | 0 | 4 | 34
18 | K | Pol18 | Tlakové zkoušky potrubí potrubí cu do DN 50 | m | 1235 |  | 0 |  |  |  | základní |  | 0 | 0 | 0 | 0 | 0 | 4 | K | 1 | ROZPOCET | 0 | 0 | 0 | 0 | 0 | 1 | 0 | 4 | 36
| D | D3 | RADIÁTOROVÉ ARMATURY |  |  |  | 0 | [5 empty] | 0 |  | 0 |  | 0 | 1 | D | 0 | ROZPOCET | [6 empty] | 0
19 | K | Pol19 | Sestava termostatického ventilu a radiátorového šroubení pro VK kapalinová hlavice + rohové šroubení pro VK | ks | 74 |  | 0 |  |  |  | základní |  | 0 | 0 | 0 | 0 | 0 | 4 | K | 1 | ROZPOCET | 0 | 0 | 0 | 0 | 0 | 1 | 0 | 4 | 38
20 | K | Pol20 | Sestava termostatického ventilu a radiátorového šroubení pro otopné žbříky VK kapalinová hlavice + rohové šroubení pro VK | ks | 2 |  | 0 |  |  |  | základní |  | 0 | 0 | 0 | 0 | 0 | 4 | K | 1 | ROZPOCET | 0 | 0 | 0 | 0 | 0 | 1 | 0 | 4 | 40
| D | D4 | OTOPNÁ TĚLESA |  |  |  | 0 | [5 empty] | 0 |  | 0 |  | 0 | 1 | D | 0 | ROZPOCET | [6 empty] | 0
21 | K | Pol21 | Desková otopná tělesa VENTIL KOMPAKT 11VK-500/600 | ks | 1 |  | 0 |  |  |  | základní |  | 0 | 0 | 0 | 0 | 0 | 4 | K | 1 | ROZPOCET | 0 | 0 | 0 | 0 | 0 | 1 | 0 | 4 | 42
22 | K | Pol22 | Desková otopná tělesa VENTIL KOMPAKT 11VK-600/500 | ks | 10 |  | 0 |  |  |  | základní |  | 0 | 0 | 0 | 0 | 0 | 4 | K | 1 | ROZPOCET | 0 | 0 | 0 | 0 | 0 | 1 | 0 | 4 | 44
23 | K | Pol23 | Desková otopná tělesa VENTIL KOMPAKT 11VK-600/1000 | ks | 1 |  | 0 |  |  |  | základní |  | 0 | 0 | 0 | 0 | 0 | 4 | K | 1 | ROZPOCET | 0 | 0 | 0 | 0 | 0 | 1 | 0 | 4 | 46
24 | K | Pol24 | Desková otopná tělesa VENTIL KOMPAKT 11VK-600/1400 | ks | 13 |  | 0 |  |  |  | základní |  | 0 | 0 | 0 | 0 | 0 | 4 | K | 1 | ROZPOCET | 0 | 0 | 0 | 0 | 0 | 1 | 0 | 4 | 48
25 | K | Pol25 | Desková otopná tělesa VENTIL KOMPAKT 21VK-600/500 | ks | 4 |  | 0 |  |  |  | základní |  | 0 | 0 | 0 | 0 | 0 | 4 | K | 1 | ROZPOCET | 0 | 0 | 0 | 0 | 0 | 1 | 0 | 4 | 50
26 | K | Pol26 | Desková otopná tělesa VENTIL KOMPAKT 21VK-600/600 | ks | 4 |  | 0 |  |  |  | základní |  | 0 | 0 | 0 | 0 | 0 | 4 | K | 1 | ROZPOCET | 0 | 0 | 0 | 0 | 0 | 1 | 0 | 4 | 52
27 | K | Pol27 | Desková otopná tělesa VENTIL KOMPAKT 21VK-600/800 | ks | 1 |  | 0 |  |  |  | základní |  | 0 | 0 | 0 | 0 | 0 | 4 | K | 1 | ROZPOCET | 0 | 0 | 0 | 0 | 0 | 1 | 0 | 4 | 54
28 | K | Pol28 | Desková otopná tělesa VENTIL KOMPAKT 21VK-600/900 | ks | 2 |  | 0 |  |  |  | základní |  | 0 | 0 | 0 | 0 | 0 | 4 | K | 1 | ROZPOCET | 0 | 0 | 0 | 0 | 0 | 1 | 0 | 4 | 56
29 | K | Pol29 | Desková otopná tělesa VENTIL KOMPAKT 21VK-600/1400 | ks | 2 |  | 0 |  |  |  | základní |  | 0 | 0 | 0 | 0 | 0 | 4 | K | 1 | ROZPOCET | 0 | 0 | 0 | 0 | 0 | 1 | 0 | 4 | 58
30 | K | Pol30 | Desková otopná tělesa VENTIL KOMPAKT 21VK-600/1600 | ks | 7 |  | 0 |  |  |  | základní |  | 0 | 0 | 0 | 0 | 0 | 4 | K | 1 | ROZPOCET | 0 | 0 | 0 | 0 | 0 | 1 | 0 | 4 | 60
31 | K | Pol31 | Desková otopná tělesa VENTIL KOMPAKT 22VK-600/900 | ks | 24 |  | 0 |  |  |  | základní |  | 0 | 0 | 0 | 0 | 0 | 4 | K | 1 | ROZPOCET | 0 | 0 | 0 | 0 | 0 | 1 | 0 | 4 | 62
32 | K | Pol32 | Desková otopná tělesa VENTIL KOMPAKT 22VK-600/1600 | ks | 3 |  | 0 |  |  |  | základní |  | 0 | 0 | 0 | 0 | 0 | 4 | K | 1 | ROZPOCET | 0 | 0 | 0 | 0 | 0 | 1 | 0 | 4 | 64
33 | K | Pol33 | Desková otopná tělesa VENTIL KOMPAKT 33VK-600/900 | ks | 2 |  | 0 |  |  |  | základní |  | 0 | 0 | 0 | 0 | 0 | 4 | K | 1 | ROZPOCET | 0 | 0 | 0 | 0 | 0 | 1 | 0 | 4 | 66
34 | K | Pol34 | Trubkové otopné těleso KLCM 1220.600 | ks | 2 |  | 0 |  |  |  | základní |  | 0 | 0 | 0 | 0 | 0 | 4 | K | 1 | ROZPOCET | 0 | 0 | 0 | 0 | 0 | 1 | 0 | 4 | 68
| D | D5 | IZOLACE |  |  |  | 0 | [5 empty] | 0 |  | 0 |  | 0 | 1 | D | 0 | ROZPOCET | [6 empty] | 0
35 | K | Pol35 | Návleková izolace 15/13 | m | 500 |  | 0 |  |  |  | základní |  | 0 | 0 | 0 | 0 | 0 | 4 | K | 1 | ROZPOCET | 0 | 0 | 0 | 0 | 0 | 1 | 0 | 4 | 70
36 | K | Pol36 | Návleková izolace 18/13 | m | 300 |  | 0 |  |  |  | základní |  | 0 | 0 | 0 | 0 | 0 | 4 | K | 1 | ROZPOCET | 0 | 0 | 0 | 0 | 0 | 1 | 0 | 4 | 72
37 | K | Pol37 | Návleková izolace 22/20 | m | 110 |  | 0 |  |  |  | základní |  | 0 | 0 | 0 | 0 | 0 | 4 | K | 1 | ROZPOCET | 0 | 0 | 0 | 0 | 0 | 1 | 0 | 4 | 74
38 | K | Pol38 | Návleková izolace 28/20 | m | 150 |  | 0 |  |  |  | základní |  | 0 | 0 | 0 | 0 | 0 | 4 | K | 1 | ROZPOCET | 0 | 0 | 0 | 0 | 0 | 1 | 0 | 4 | 76
39 | K | Pol39 | Návleková izolace 35/30 | m | 45 |  | 0 |  |  |  | základní |  | 0 | 0 | 0 | 0 | 0 | 4 | K | 1 | ROZPOCET | 0 | 0 | 0 | 0 | 0 | 1 | 0 | 4 | 78
40 | K | Pol40 | Návleková izolace 42/30 | m | 60 |  | 0 |  |  |  | základní |  | 0 | 0 | 0 | 0 | 0 | 4 | K | 1 | ROZPOCET | 0 | 0 | 0 | 0 | 0 | 1 | 0 | 4 | 80
41 | K | Pol41 | Návleková izolace 54/30 | m | 50 |  | 0 |  |  |  | základní |  | 0 | 0 | 0 | 0 | 0 | 4 | K | 1 | ROZPOCET | 0 | 0 | 0 | 0 | 0 | 1 | 0 | 4 | 82
42 | K | Pol42 | Návleková izolace 76/40 | m | 20 |  | 0 |  |  |  | základní |  | 0 | 0 | 0 | 0 | 0 | 4 | K | 1 | ROZPOCET | 0 | 0 | 0 | 0 | 0 | 1 | 0 | 4 | 84
43 | K | Pol43 | Pásky spojky , lepidlo | ks | 1 |  | 0 |  |  |  | základní |  | 0 | 0 | 0 | 0 | 0 | 4 | K | 1 | ROZPOCET | 0 | 0 | 0 | 0 | 0 | 1 | 0 | 4 | 86
| D | D6 | DEMONTÁŽE |  |  |  | 0 | [5 empty] | 0 |  | 0 |  | 0 | 1 | D | 0 | ROZPOCET | [6 empty] | 0
44 | K | Pol44 | Potrubí | m | 1500 |  | 0 |  |  |  | základní |  | 0 | 0 | 0 | 0 | 0 | 4 | K | 1 | ROZPOCET | 0 | 0 | 0 | 0 | 0 | 1 | 0 | 4 | 88
45 | K | Pol45 | Armatur | ks | 72 |  | 0 |  |  |  | základní |  | 0 | 0 | 0 | 0 | 0 | 4 | K | 1 | ROZPOCET | 0 | 0 | 0 | 0 | 0 | 1 | 0 | 4 | 90
46 | K | Pol46 | Izolací | t | 0.3 |  | 0 |  |  |  | základní |  | 0 | 0 | 0 | 0 | 0 | 4 | K | 1 | ROZPOCET | 0 | 0 | 0 | 0 | 0 | 1 | 0 | 4 | 92
47 | K | Pol47 | Pomocných materiálu | t | 0.5 |  | 0 |  |  |  | základní |  | 0 | 0 | 0 | 0 | 0 | 4 | K | 1 | ROZPOCET | 0 | 0 | 0 | 0 | 0 | 1 | 0 | 4 | 94
48 | K | Pol48 | Vnitrostaveništní přemístění do 6 m | t | 5 |  | 0 |  |  |  | základní |  | 0 | 0 | 0 | 0 | 0 | 4 | K | 1 | ROZPOCET | 0 | 0 | 0 | 0 | 0 | 1 | 0 | 4 | 96
| D | D7 | OSTATNÍ |  |  |  | 0 | [5 empty] | 0 |  | 0 |  | 0 | 1 | D | 0 | ROZPOCET | [6 empty] | 0
49 | K | Pol49 | Prostupy a drážky pro potrubí | hod | 24 |  | 0 |  |  |  | základní |  | 0 | 0 | 0 | 0 | 0 | 4 | K | 1 | ROZPOCET | 0 | 0 | 0 | 0 | 0 | 1 | 0 | 4 | 98
50 | K | Pol50 | Topná zkouška | hod | 72 |  | 0 |  |  |  | základní |  | 0 | 0 | 0 | 0 | 0 | 4 | K | 1 | ROZPOCET | 0 | 0 | 0 | 0 | 0 | 1 | 0 | 4 | 100
51 | K | Pol51 | Zaregulování systému | hod | 72 |  | 0 |  |  |  | základní |  | 0 | 0 | 0 | 0 | 0 | 4 | K | 1 | ROZPOCET | 0 | 0 | 0 | 0 | 0 | 1 | 0 | 4 | 102
52 | K | Pol52 | Technický dozor | hod | 8 |  | 0 |  |  |  | základní |  | 0 | 0 | 0 | 0 | 0 | 4 | K | 1 | ROZPOCET | 0 | 0 | 0 | 0 | 0 | 1 | 0 | 4 | 104
53 | K | Pol53 | Vnitrostaveništní přemístění do 6 m | t | 4 |  | 0 |  |  |  | základní |  | 0 | 0 | 0 | 0 | 0 | 4 | K | 1 | ROZPOCET | 0 | 0 | 0 | 0 | 0 | 1 | 0 | 4 | 106
| D | D8 |  |  |  |  | 0 | [5 empty] | 0 |  | 0 |  | 0 | 1 | D | 0 | ROZPOCET | [6 empty] | 0

## 05 - VZT
[9 empty] | >> skryté sloupce << | [9 empty] | {27584a65-aa00-46f0-abaf-22f0ede824f1}
2
| KRYCÍ LIST SOUPISU PRACÍ | [8 empty] | v --- níže se nacházejí doplnkové a pomocné údaje k sestavám --- v | [8 empty] | False
Stavba:
Dům kultury v ÚL_Revitalizace budovy B - ETAPA II
Objekt:
05 - VZT
| KSO: |  |  |  |  | CC-CZ:
| Místo: |  |  |  |  | Datum: | 17. 5. 2024
| Zadavatel: |  |  |  |  | IČ:
DIČ:
| Uchazeč: |  |  |  |  | IČ: | Vyplň údaj
|  | Vyplň údaj |  |  |  | DIČ: | Vyplň údaj
| Projektant: |  |  |  |  | IČ:
DIČ:
| Zpracovatel: |  |  |  |  | IČ:
DIČ:
Poznámka:
| Cena bez DPH | [5 empty] | 0
|  |  | Základ daně |  |  | Sazba daně | Výše daně
| DPH | základní | 0 |  |  | 21% | 0
|  | snížená | 0 |  |  | 12% | 0
|  | zákl. přenesená | 0 |  |  | 21% | 0
|  | sníž. přenesená | 0 |  |  | 12% | 0
|  | nulová | 0 |  |  | 0% | 0
| Cena s DPH |  |  | v | CZK |  | 0
| Projektant |  |  | Zpracovatel
| Datum a podpis: |  | Razítko | Datum a podpis: |  |  | Razítko
| Objednavatel |  |  | Uchazeč
| Datum a podpis: |  | Razítko | Datum a podpis: |  |  | Razítko
REKAPITULACE ČLENĚNÍ SOUPISU PRACÍ
Stavba:
Dům kultury v ÚL_Revitalizace budovy B - ETAPA II
Objekt:
05 - VZT
Místo: | [5 empty] | Datum: | 17. 5. 2024
Zadavatel: | [5 empty] | Projektant:
Uchazeč: |  |  | Vyplň údaj |  |  | Zpracovatel:
Kód dílu - Popis | [6 empty] | Cena celkem [CZK]
Náklady ze soupisu prací | [6 empty] | 0 | [12 empty] | -1
| D1 - ZAŘÍZENÍ Č.1 - přívod a odvod vzduchu -hlediště | [5 empty] | 0
| D2 - ZAŘÍZENÍ Č.2 - přívod a odvod vzduchu - jeviště | [5 empty] | 0
| D3 - ZAŘÍZENÍ Č.3 - přívod a odvod vzduchu - malý sál a baletní zkušebna | [5 empty] | 0
| D4 - ZAŘÍZENÍ Č.4 - odvod tepla - FVE baterie | [5 empty] | 0
| D5 - ZAŘÍZENÍ Č.5 - Větrání WC | [5 empty] | 0
| D6 - ZAŘÍZENÍ Č.6 - Větrání WC | [5 empty] | 0
| D7 - ZAŘÍZENÍ Č.7 - Větrání koupelen v 1.NP | [5 empty] | 0
| D8 - ZAŘÍZENÍ Č.8 - Větrání koupelen v 2.NP | [5 empty] | 0
| D9 - ZAŘÍZENÍ Č.9 - Větrání WC v 2.NP | [5 empty] | 0
| D10 - ZAŘÍZENÍ Č.10 - Větrání úklidové komory a umývárny | [5 empty] | 0
| D11 - ZAŘÍZENÍ Č.11.1 - digestoře | [5 empty] | 0
| D12 - ZAŘÍZENÍ Č.13 - Větrání soc zařízení a sprch v 3.NP | [5 empty] | 0
| D13 - ZAŘÍZENÍ Č.14 - Větrání soc zařízení a sprch v 3.NP | [5 empty] | 0
| D14 - ZAŘÍZENÍ Č.15 - Větrání WC v 3.NP | [5 empty] | 0
| D15 - ZAŘÍZENÍ Č.16 - Větrání WC v 1.PP | [5 empty] | 0
| D16 - OSTATNÍ | [5 empty] | 0
SOUPIS PRACÍ
Stavba:
Dům kultury v ÚL_Revitalizace budovy B - ETAPA II
Objekt:
05 - VZT
Místo: | [5 empty] | Datum: | 17. 5. 2024
Zadavatel: | [5 empty] | Projektant:
Uchazeč: |  |  | Vyplň údaj |  |  | Zpracovatel:
PČ | Typ | Kód | Popis | MJ | Množství | J.cena [CZK] | Cena celkem [CZK] | Cenová soustava |  |  | DPH | J. Nh [h] | Nh celkem [h] | J. hmotnost [t] | Hmotnost celkem [t] | J. suť [t] | Suť Celkem [t]
Náklady soupisu celkem | [6 empty] | 0 | [5 empty] | 0 |  | 0 |  | 0 |  | D | -1 | [7 empty] | 0
| D | D1 | ZAŘÍZENÍ Č.1 - přívod a odvod vzduchu -hlediště |  |  |  | 0 | [5 empty] | 0 |  | 0 |  | 0 | 1 | D | 0 | ROZPOCET | [6 empty] | 0
1 | K | Pol54 | Vzt. jednotka s rekuperací vzduchu a s přímým ohřevem a clazením filtr vzduchu, včetně regulace, atd ref. výrobek DUPLEX 15000 ROTO rozměry: 2450/1930/2970 mm hmotnost 1514 kg účinnost rekuperace 76,7 % akustický tlak v 3m 47 dB(A) přívod | ks | 1 |  | 0 |  |  |  | základní |  | 0 | 0 | 0 | 0 | 0 | 4 | K | 1 | ROZPOCET | 0 | 0 | 0 | 0 | 0 | 1 | 0 | 4 | 2
2 | K | Pol55 | Tlumič hluku 900x400-2000 | ks | 8 |  | 0 |  |  |  | základní |  | 0 | 0 | 0 | 0 | 0 | 4 | K | 1 | ROZPOCET | 0 | 0 | 0 | 0 | 0 | 1 | 0 | 4 | 4
3 | K | Pol56 | Tlumič hluku 1200-900-2000 | ks | 2 |  | 0 |  |  |  | základní |  | 0 | 0 | 0 | 0 | 0 | 4 | K | 1 | ROZPOCET | 0 | 0 | 0 | 0 | 0 | 1 | 0 | 4 | 6
4 | K | Pol57 | Potrubi čtyřhranné potrubí zhotovené z pozinkovaného ocelového plechu včetně 35% tvarovek do obvodu 3500.mm | m2 | 105 |  | 0 |  |  |  | základní |  | 0 | 0 | 0 | 0 | 0 | 4 | K | 1 | ROZPOCET | 0 | 0 | 0 | 0 | 0 | 1 | 0 | 4 | 8
5 | K | Pol58 | Potrubi čtyřhranné potrubí zhotovené z pozinkovaného ocelového plechu včetně 35% tvarovek do obvodu 5000.mm | m2 | 25 |  | 0 |  |  |  | základní |  | 0 | 0 | 0 | 0 | 0 | 4 | K | 1 | ROZPOCET | 0 | 0 | 0 | 0 | 0 | 1 | 0 | 4 | 10
6 | K | Pol59 | Tvarovky čtyřhranné potrubí zhotovené z pozinkovaného ocelového plechu do obvodu 3500.mm | m2 | 15 |  | 0 |  |  |  | základní |  | 0 | 0 | 0 | 0 | 0 | 4 | K | 1 | ROZPOCET | 0 | 0 | 0 | 0 | 0 | 1 | 0 | 4 | 12
7 | K | Pol60 | Tvarovky čtyřhranné potrubí zhotovené z pozinkovaného ocelového plechu do obvodu 5000.mm | m2 | 20 |  | 0 |  |  |  | základní |  | 0 | 0 | 0 | 0 | 0 | 4 | K | 1 | ROZPOCET | 0 | 0 | 0 | 0 | 0 | 1 | 0 | 4 | 14
8 | K | Pol61 | Tepelná izolace venkovních rozvodu tl.40mm | m2 | 70 |  | 0 |  |  |  | základní |  | 0 | 0 | 0 | 0 | 0 | 4 | K | 1 | ROZPOCET | 0 | 0 | 0 | 0 | 0 | 1 | 0 | 4 | 16
9 | K | Pol62 | Venkovní klimatizační jednotka ref. výrobek MUP 1601HT-8P Výkon chlazení 45 kW Výkon vytápění 45 kW Hlučnost v 1 m 60/63 dB(A) v 1m Příkon 14,06 kW Proud 400 V | ks | 1 |  | 0 |  |  |  | základní |  | 0 | 0 | 0 | 0 | 0 | 4 | K | 1 | ROZPOCET | 0 | 0 | 0 | 0 | 0 | 1 | 0 | 4 | 18
10 | K | Pol63 | Rozvaděč DX kitu Master | ks | 1 |  | 0 |  |  |  | základní |  | 0 | 0 | 0 | 0 | 0 | 4 | K | 1 | ROZPOCET | 0 | 0 | 0 | 0 | 0 | 1 | 0 | 4 | 20
11 | K | Pol64 | PMV ventil 28 kW | ks | 2 |  | 0 |  |  |  | základní |  | 0 | 0 | 0 | 0 | 0 | 4 | K | 1 | ROZPOCET | 0 | 0 | 0 | 0 | 0 | 1 | 0 | 4 | 22
12 | K | Pol65 | Potrubí Cu 16x1 | m | 20 |  | 0 |  |  |  | základní |  | 0 | 0 | 0 | 0 | 0 | 4 | K | 1 | ROZPOCET | 0 | 0 | 0 | 0 | 0 | 1 | 0 | 4 | 24
13 | K | Pol66 | Potrubí Cu 28x1 | m | 10 |  | 0 |  |  |  | základní |  | 0 | 0 | 0 | 0 | 0 | 4 | K | 1 | ROZPOCET | 0 | 0 | 0 | 0 | 0 | 1 | 0 | 4 | 26
14 | K | Pol67 | Tlakové zkoušky potrubí do DN 50 | m | 30 |  | 0 |  |  |  | základní |  | 0 | 0 | 0 | 0 | 0 | 4 | K | 1 | ROZPOCET | 0 | 0 | 0 | 0 | 0 | 1 | 0 | 4 | 28
15 | K | Pol68 | Potřebné množstvi chladiva pro doplněni | kg | 4 |  | 0 |  |  |  | základní |  | 0 | 0 | 0 | 0 | 0 | 4 | K | 1 | ROZPOCET | 0 | 0 | 0 | 0 | 0 | 1 | 0 | 4 | 30
16 | K | Pol69 | Návleková izolace pro chlad AF2 - 16 | m | 20 |  | 0 |  |  |  | základní |  | 0 | 0 | 0 | 0 | 0 | 4 | K | 1 | ROZPOCET | 0 | 0 | 0 | 0 | 0 | 1 | 0 | 4 | 32
17 | K | Pol70 | Návleková izolace pro chlad AF2- 28 | m | 10 |  | 0 |  |  |  | základní |  | 0 | 0 | 0 | 0 | 0 | 4 | K | 1 | ROZPOCET | 0 | 0 | 0 | 0 | 0 | 1 | 0 | 4 | 34
18 | K | Pol71 | Ostatní závěsy | kg | 250 |  | 0 |  |  |  | základní |  | 0 | 0 | 0 | 0 | 0 | 4 | K | 1 | ROZPOCET | 0 | 0 | 0 | 0 | 0 | 1 | 0 | 4 | 36
| D | D2 | ZAŘÍZENÍ Č.2 - přívod a odvod vzduchu - jeviště |  |  |  | 0 | [5 empty] | 0 |  | 0 |  | 0 | 1 | D | 0 | ROZPOCET | [6 empty] | 0
19 | K | Pol72 | Vzt. jednotka s rekuperací vzduchu a s přímým a chlazením vzduchu filtr vzduchu, včetně regulace, atd ref. výrobek DUPLEX 3500 MULTI ECO rozměry: 1800/775/2300 mm hmotnost 426 kg účinnost rekuperace 90,1 % akustický tlak v 3m 53 dB(A) přívod | ks | 1 |  | 0 |  |  |  | základní |  | 0 | 0 | 0 | 0 | 0 | 4 | K | 1 | ROZPOCET | 0 | 0 | 0 | 0 | 0 | 1 | 0 | 4 | 38
20 | K | Pol73 | Tlumič hluku 400x400-1000 | ks | 4 |  | 0 |  |  |  | základní |  | 0 | 0 | 0 | 0 | 0 | 4 | K | 1 | ROZPOCET | 0 | 0 | 0 | 0 | 0 | 1 | 0 | 4 | 40
21 | K | Pol74 | Tlumič hluku 400-400-1500 | ks | 2 |  | 0 |  |  |  | základní |  | 0 | 0 | 0 | 0 | 0 | 4 | K | 1 | ROZPOCET | 0 | 0 | 0 | 0 | 0 | 1 | 0 | 4 | 42
22 | K | Pol75 | Požární klapka ruční a teplotním 400x400 | ks | 2 |  | 0 |  |  |  | základní |  | 0 | 0 | 0 | 0 | 0 | 4 | K | 1 | ROZPOCET | 0 | 0 | 0 | 0 | 0 | 1 | 0 | 4 | 44
23 | K | Pol76 | Požární klapka ruční a teplotním 800x400 | ks | 1 |  | 0 |  |  |  | základní |  | 0 | 0 | 0 | 0 | 0 | 4 | K | 1 | ROZPOCET | 0 | 0 | 0 | 0 | 0 | 1 | 0 | 4 | 46
24 | K | Pol77 | Potrubi čtyřhranné potrubí zhotovené z pozinkovaného ocelového plechu včetně 35% tvarovek do obvodu 2500.mm | m2 | 60 |  | 0 |  |  |  | základní |  | 0 | 0 | 0 | 0 | 0 | 4 | K | 1 | ROZPOCET | 0 | 0 | 0 | 0 | 0 | 1 | 0 | 4 | 48
25 | K | Pol78 | Tvarovky čtyřhranné potrubí zhotovené z pozinkovaného ocelového plechu do obvodu 2500.mm | m2 | 20 |  | 0 |  |  |  | základní |  | 0 | 0 | 0 | 0 | 0 | 4 | K | 1 | ROZPOCET | 0 | 0 | 0 | 0 | 0 | 1 | 0 | 4 | 50
26 | K | Pol61 | Tepelná izolace venkovních rozvodu tl.40mm | m2 | 50 |  | 0 |  |  |  | základní |  | 0 | 0 | 0 | 0 | 0 | 4 | K | 1 | ROZPOCET | 0 | 0 | 0 | 0 | 0 | 1 | 0 | 4 | 52
27 | K | Pol79 | Venkovní klimatizační jednotka ref. výrobek RAV-GM1601AT8-E1 Výkon chlazení 16 kW Výkon vytápění 14 kW Hlučnost v 1 m 57/56 dB(A) v 1m Příkon 7,05 kW Proud 400 V | ks | 1 |  | 0 |  |  |  | základní |  | 0 | 0 | 0 | 0 | 0 | 4 | K | 1 | ROZPOCET | 0 | 0 | 0 | 0 | 0 | 1 | 0 | 4 | 54
28 | K | Pol63 | Rozvaděč DX kitu Master | ks | 1 |  | 0 |  |  |  | základní |  | 0 | 0 | 0 | 0 | 0 | 4 | K | 1 | ROZPOCET | 0 | 0 | 0 | 0 | 0 | 1 | 0 | 4 | 56
29 | K | Pol80 | PMV ventil 28 kW | ks | 1 |  | 0 |  |  |  | základní |  | 0 | 0 | 0 | 0 | 0 | 4 | K | 1 | ROZPOCET | 0 | 0 | 0 | 0 | 0 | 1 | 0 | 4 | 58
30 | K | Pol81 | Potrubí Cu 10x1 | m | 40 |  | 0 |  |  |  | základní |  | 0 | 0 | 0 | 0 | 0 | 4 | K | 1 | ROZPOCET | 0 | 0 | 0 | 0 | 0 | 1 | 0 | 4 | 60
31 | K | Pol65 | Potrubí Cu 16x1 | m | 40 |  | 0 |  |  |  | základní |  | 0 | 0 | 0 | 0 | 0 | 4 | K | 1 | ROZPOCET | 0 | 0 | 0 | 0 | 0 | 1 | 0 | 4 | 62
32 | K | Pol67 | Tlakové zkoušky potrubí do DN 50 | m | 80 |  | 0 |  |  |  | základní |  | 0 | 0 | 0 | 0 | 0 | 4 | K | 1 | ROZPOCET | 0 | 0 | 0 | 0 | 0 | 1 | 0 | 4 | 64
33 | K | Pol68 | Potřebné množstvi chladiva pro doplněni | kg | 10 |  | 0 |  |  |  | základní |  | 0 | 0 | 0 | 0 | 0 | 4 | K | 1 | ROZPOCET | 0 | 0 | 0 | 0 | 0 | 1 | 0 | 4 | 66
34 | K | Pol82 | Návleková izolace pro chlad AF2 - 10 | m | 40 |  | 0 |  |  |  | základní |  | 0 | 0 | 0 | 0 | 0 | 4 | K | 1 | ROZPOCET | 0 | 0 | 0 | 0 | 0 | 1 | 0 | 4 | 68
35 | K | Pol83 | Návleková izolace pro chlad AF2- 16 | m | 40 |  | 0 |  |  |  | základní |  | 0 | 0 | 0 | 0 | 0 | 4 | K | 1 | ROZPOCET | 0 | 0 | 0 | 0 | 0 | 1 | 0 | 4 | 70
36 | K | Pol71 | Ostatní závěsy | kg | 100 |  | 0 |  |  |  | základní |  | 0 | 0 | 0 | 0 | 0 | 4 | K | 1 | ROZPOCET | 0 | 0 | 0 | 0 | 0 | 1 | 0 | 4 | 72
| D | D3 | ZAŘÍZENÍ Č.3 - přívod a odvod vzduchu - malý sál a baletní zkušebna |  |  |  | 0 | [5 empty] | 0 |  | 0 |  | 0 | 1 | D | 0 | ROZPOCET | [6 empty] | 0
37 | K | Pol84 | Vzt. jednotka s rekuperací vzduchu a s přímým a chlazením vzduchu filtr vzduchu, včetně regulace, atd ref. výrobek DUPLEX 3500 MULTI ECO rozměry: 1800/775/2300 mm hmotnost 426 kg účinnost rekuperace 90,1 % akustický tlak v 3m 53 dB(A) přívod | ks | 1 |  | 0 |  |  |  | základní |  | 0 | 0 | 0 | 0 | 0 | 4 | K | 1 | ROZPOCET | 0 | 0 | 0 | 0 | 0 | 1 | 0 | 4 | 74
38 | K | Pol85 | Tlumič hluku 400x400-1000 | ks | 4 |  | 0 |  |  |  | základní |  | 0 | 0 | 0 | 0 | 0 | 4 | K | 1 | ROZPOCET | 0 | 0 | 0 | 0 | 0 | 1 | 0 | 4 | 76
39 | K | Pol86 | Tlumič hluku MAA 400-900 | ks | 10 |  | 0 |  |  |  | základní |  | 0 | 0 | 0 | 0 | 0 | 4 | K | 1 | ROZPOCET | 0 | 0 | 0 | 0 | 0 | 1 | 0 | 4 | 78
40 | K | Pol75 | Požární klapka ruční a teplotním 400x400 | ks | 4 |  | 0 |  |  |  | základní |  | 0 | 0 | 0 | 0 | 0 | 4 | K | 1 | ROZPOCET | 0 | 0 | 0 | 0 | 0 | 1 | 0 | 4 | 80
41 | K | Pol87 | Požární klapka ruční a teplotním d250 | ks | 4 |  | 0 |  |  |  | základní |  | 0 | 0 | 0 | 0 | 0 | 4 | K | 1 | ROZPOCET | 0 | 0 | 0 | 0 | 0 | 1 | 0 | 4 | 82
42 | K | Pol88 | Uzavírací klapka s pohonem d250 | ks | 4 |  | 0 |  |  |  | základní |  | 0 | 0 | 0 | 0 | 0 | 4 | K | 1 | ROZPOCET | 0 | 0 | 0 | 0 | 0 | 1 | 0 | 4 | 84
43 | K | Pol77 | Potrubi čtyřhranné potrubí zhotovené z pozinkovaného ocelového plechu včetně 35% tvarovek do obvodu 2500.mm | m2 | 60 |  | 0 |  |  |  | základní |  | 0 | 0 | 0 | 0 | 0 | 4 | K | 1 | ROZPOCET | 0 | 0 | 0 | 0 | 0 | 1 | 0 | 4 | 86
44 | K | Pol89 | Tvarovky čtyřhranné potrubí zhotovené z pozinkovaného ocelového plechu do obvodu 2500.mm | m2 | 20 |  | 0 |  |  |  | základní |  | 0 | 0 | 0 | 0 | 0 | 4 | K | 1 | ROZPOCET | 0 | 0 | 0 | 0 | 0 | 1 | 0 | 4 | 88
45 | K | Pol90 | Kruhové pevné potrubí včetně 35% tvarovek SPIRO 250 | m | 90 |  | 0 |  |  |  | základní |  | 0 | 0 | 0 | 0 | 0 | 4 | K | 1 | ROZPOCET | 0 | 0 | 0 | 0 | 0 | 1 | 0 | 4 | 90
46 | K | Pol91 | Kruhové pevné potrubí včetně 35% tvarovek SPIRO 400 | m | 100 |  | 0 |  |  |  | základní |  | 0 | 0 | 0 | 0 | 0 | 4 | K | 1 | ROZPOCET | 0 | 0 | 0 | 0 | 0 | 1 | 0 | 4 | 92
47 | K | Pol92 | Výustka do kruhového potrubí 325x75 R1 | ks | 20 |  | 0 |  |  |  | základní |  | 0 | 0 | 0 | 0 | 0 | 4 | K | 1 | ROZPOCET | 0 | 0 | 0 | 0 | 0 | 1 | 0 | 4 | 94
48 | K | Pol93 | Výustka do kruhového potrubí 425x125 R1 | ks | 5 |  | 0 |  |  |  | základní |  | 0 | 0 | 0 | 0 | 0 | 4 | K | 1 | ROZPOCET | 0 | 0 | 0 | 0 | 0 | 1 | 0 | 4 | 96
49 | K | Pol94 | Mřížka 250X250 | ks | 1 |  | 0 |  |  |  | základní |  | 0 | 0 | 0 | 0 | 0 | 4 | K | 1 | ROZPOCET | 0 | 0 | 0 | 0 | 0 | 1 | 0 | 4 | 98
50 | K | Pol61 | Tepelná izolace venkovních rozvodu tl.40mm | m2 | 100 |  | 0 |  |  |  | základní |  | 0 | 0 | 0 | 0 | 0 | 4 | K | 1 | ROZPOCET | 0 | 0 | 0 | 0 | 0 | 1 | 0 | 4 | 100
51 | K | Pol79 | Venkovní klimatizační jednotka ref. výrobek RAV-GM1601AT8-E1 Výkon chlazení 16 kW Výkon vytápění 14 kW Hlučnost v 1 m 57/56 dB(A) v 1m Příkon 7,05 kW Proud 400 V | ks | 1 |  | 0 |  |  |  | základní |  | 0 | 0 | 0 | 0 | 0 | 4 | K | 1 | ROZPOCET | 0 | 0 | 0 | 0 | 0 | 1 | 0 | 4 | 102
52 | K | Pol63 | Rozvaděč DX kitu Master | ks | 1 |  | 0 |  |  |  | základní |  | 0 | 0 | 0 | 0 | 0 | 4 | K | 1 | ROZPOCET | 0 | 0 | 0 | 0 | 0 | 1 | 0 | 4 | 104
53 | K | Pol80 | PMV ventil 28 kW | ks | 1 |  | 0 |  |  |  | základní |  | 0 | 0 | 0 | 0 | 0 | 4 | K | 1 | ROZPOCET | 0 | 0 | 0 | 0 | 0 | 1 | 0 | 4 | 106
54 | K | Pol81 | Potrubí Cu 10x1 | m | 40 |  | 0 |  |  |  | základní |  | 0 | 0 | 0 | 0 | 0 | 4 | K | 1 | ROZPOCET | 0 | 0 | 0 | 0 | 0 | 1 | 0 | 4 | 108
55 | K | Pol65 | Potrubí Cu 16x1 | m | 40 |  | 0 |  |  |  | základní |  | 0 | 0 | 0 | 0 | 0 | 4 | K | 1 | ROZPOCET | 0 | 0 | 0 | 0 | 0 | 1 | 0 | 4 | 110
56 | K | Pol67 | Tlakové zkoušky potrubí do DN 50 | m | 80 |  | 0 |  |  |  | základní |  | 0 | 0 | 0 | 0 | 0 | 4 | K | 1 | ROZPOCET | 0 | 0 | 0 | 0 | 0 | 1 | 0 | 4 | 112
57 | K | Pol68 | Potřebné množstvi chladiva pro doplněni | kg | 10 |  | 0 |  |  |  | základní |  | 0 | 0 | 0 | 0 | 0 | 4 | K | 1 | ROZPOCET | 0 | 0 | 0 | 0 | 0 | 1 | 0 | 4 | 114
58 | K | Pol82 | Návleková izolace pro chlad AF2 - 10 | m | 40 |  | 0 |  |  |  | základní |  | 0 | 0 | 0 | 0 | 0 | 4 | K | 1 | ROZPOCET | 0 | 0 | 0 | 0 | 0 | 1 | 0 | 4 | 116
59 | K | Pol83 | Návleková izolace pro chlad AF2- 16 | m | 40 |  | 0 |  |  |  | základní |  | 0 | 0 | 0 | 0 | 0 | 4 | K | 1 | ROZPOCET | 0 | 0 | 0 | 0 | 0 | 1 | 0 | 4 | 118
60 | K | Pol71 | Ostatní závěsy | kg | 75 |  | 0 |  |  |  | základní |  | 0 | 0 | 0 | 0 | 0 | 4 | K | 1 | ROZPOCET | 0 | 0 | 0 | 0 | 0 | 1 | 0 | 4 | 120
| D | D4 | ZAŘÍZENÍ Č.4 - odvod tepla - FVE baterie |  |  |  | 0 | [5 empty] | 0 |  | 0 |  | 0 | 1 | D | 0 | ROZPOCET | [6 empty] | 0
61 | K | Pol95 | Axiální nástěnný ventilátor např. EDAV 6/315 jmen. výkon 1 500 m3/h disp. tlak 100 pa příkon 420 W napětí 230 V akust .tlak v 3m 65 dB(A) | ks | 1 |  | 0 |  |  |  | základní |  | 0 | 0 | 0 | 0 | 0 | 4 | K | 1 | ROZPOCET | 0 | 0 | 0 | 0 | 0 | 1 | 0 | 4 | 122
62 | K | Pol96 | Pevna protideštová žaluzie TWG 315 | ks | 1 |  | 0 |  |  |  | základní |  | 0 | 0 | 0 | 0 | 0 | 4 | K | 1 | ROZPOCET | 0 | 0 | 0 | 0 | 0 | 1 | 0 | 4 | 124
63 | K | Pol97 | Protideštová žaluzie PER 315 | ks | 1 |  | 0 |  |  |  | základní |  | 0 | 0 | 0 | 0 | 0 | 4 | K | 1 | ROZPOCET | 0 | 0 | 0 | 0 | 0 | 1 | 0 | 4 | 126
64 | K | Pol98 | Větrací mřížka 315X315 | ks | 1 |  | 0 |  |  |  | základní |  | 0 | 0 | 0 | 0 | 0 | 4 | K | 1 | ROZPOCET | 0 | 0 | 0 | 0 | 0 | 1 | 0 | 4 | 128
65 | K | Pol99 | Pevné potrubí včetně tvarovek do 30% SPIRO 315 | m | 0.5 |  | 0 |  |  |  | základní |  | 0 | 0 | 0 | 0 | 0 | 4 | K | 1 | ROZPOCET | 0 | 0 | 0 | 0 | 0 | 1 | 0 | 4 | 130
66 | K | Pol100 | Ostatní závěsy | kg | 2 |  | 0 |  |  |  | základní |  | 0 | 0 | 0 | 0 | 0 | 4 | K | 1 | ROZPOCET | 0 | 0 | 0 | 0 | 0 | 1 | 0 | 4 | 132
| D | D5 | ZAŘÍZENÍ Č.5 - Větrání WC |  |  |  | 0 | [5 empty] | 0 |  | 0 |  | 0 | 1 | D | 0 | ROZPOCET | [6 empty] | 0
67 | K | Pol101 | Axiální nástěnný ventilátor např. HV 300 A jmen. výkon 280 m3/h disp. tlak 65 pa příkon 68 W napětí 230 V akust .tlak v 3m 46 dB(A) | ks | 1 |  | 0 |  |  |  | základní |  | 0 | 0 | 0 | 0 | 0 | 4 | K | 1 | ROZPOCET | 0 | 0 | 0 | 0 | 0 | 1 | 0 | 4 | 134
68 | K | Pol102 | Protideštová žaluzie TWG 315 | ks | 1 |  | 0 |  |  |  | základní |  | 0 | 0 | 0 | 0 | 0 | 4 | K | 1 | ROZPOCET | 0 | 0 | 0 | 0 | 0 | 1 | 0 | 4 | 136
69 | K | Pol99 | Pevné potrubí včetně tvarovek do 30% SPIRO 315 | m | 0.5 |  | 0 |  |  |  | základní |  | 0 | 0 | 0 | 0 | 0 | 4 | K | 1 | ROZPOCET | 0 | 0 | 0 | 0 | 0 | 1 | 0 | 4 | 138
70 | K | Pol100 | Ostatní závěsy | kg | 2 |  | 0 |  |  |  | základní |  | 0 | 0 | 0 | 0 | 0 | 4 | K | 1 | ROZPOCET | 0 | 0 | 0 | 0 | 0 | 1 | 0 | 4 | 140
| D | D6 | ZAŘÍZENÍ Č.6 - Větrání WC |  |  |  | 0 | [5 empty] | 0 |  | 0 |  | 0 | 1 | D | 0 | ROZPOCET | [6 empty] | 0
71 | K | Pol103 | Diagonální ventilátor do potrubí např. MIXVENT TD 500/160 jmen. výkon 235 m3/h disp. tlak 180 pa příkon 54 W napětí 230 V akust .tlak v 3m 57 dB(A) | ks | 1 |  | 0 |  |  |  | základní |  | 0 | 0 | 0 | 0 | 0 | 4 | K | 1 | ROZPOCET | 0 | 0 | 0 | 0 | 0 | 1 | 0 | 4 | 142
72 | K | Pol104 | Zpětná klapka RSK 160 | ks | 1 |  | 0 |  |  |  | základní |  | 0 | 0 | 0 | 0 | 0 | 4 | K | 1 | ROZPOCET | 0 | 0 | 0 | 0 | 0 | 1 | 0 | 4 | 144
73 | K | Pol105 | Pružná spojka KAA 160 | ks | 2 |  | 0 |  |  |  | základní |  | 0 | 0 | 0 | 0 | 0 | 4 | K | 1 | ROZPOCET | 0 | 0 | 0 | 0 | 0 | 1 | 0 | 4 | 146
74 | K | Pol106 | Pevné potrubí včetně tvarovek do 30% SPIRO 100 | m | 1 |  | 0 |  |  |  | základní |  | 0 | 0 | 0 | 0 | 0 | 4 | K | 1 | ROZPOCET | 0 | 0 | 0 | 0 | 0 | 1 | 0 | 4 | 148
75 | K | Pol107 | Pevné potrubí včetně tvarovek do 30% SPIRO 160 | m | 30 |  | 0 |  |  |  | základní |  | 0 | 0 | 0 | 0 | 0 | 4 | K | 1 | ROZPOCET | 0 | 0 | 0 | 0 | 0 | 1 | 0 | 4 | 150
76 | K | Pol108 | Výfuková hlavice VHO 160 | ks | 1 |  | 0 |  |  |  | základní |  | 0 | 0 | 0 | 0 | 0 | 4 | K | 1 | ROZPOCET | 0 | 0 | 0 | 0 | 0 | 1 | 0 | 4 | 152
77 | K | Pol109 | Výustka do kruhového potrubí 225x75 R1 | ks | 5 |  | 0 |  |  |  | základní |  | 0 | 0 | 0 | 0 | 0 | 4 | K | 1 | ROZPOCET | 0 | 0 | 0 | 0 | 0 | 1 | 0 | 4 | 154
78 | K | Pol110 | Talířový ventil KK 100 | ks | 1 |  | 0 |  |  |  | základní |  | 0 | 0 | 0 | 0 | 0 | 4 | K | 1 | ROZPOCET | 0 | 0 | 0 | 0 | 0 | 1 | 0 | 4 | 156
79 | K | Pol111 | Rámeček pro talířový ventil KKt 100 | ks | 1 |  | 0 |  |  |  | základní |  | 0 | 0 | 0 | 0 | 0 | 4 | K | 1 | ROZPOCET | 0 | 0 | 0 | 0 | 0 | 1 | 0 | 4 | 158
80 | K | Pol112 | Dveřní mřížka 445x82 | ks | 10 |  | 0 |  |  |  | základní |  | 0 | 0 | 0 | 0 | 0 | 4 | K | 1 | ROZPOCET | 0 | 0 | 0 | 0 | 0 | 1 | 0 | 4 | 160
81 | K | Pol100 | Ostatní závěsy | kg | 2 |  | 0 |  |  |  | základní |  | 0 | 0 | 0 | 0 | 0 | 4 | K | 1 | ROZPOCET | 0 | 0 | 0 | 0 | 0 | 1 | 0 | 4 | 162
| D | D7 | ZAŘÍZENÍ Č.7 - Větrání koupelen v 1.NP |  |  |  | 0 | [5 empty] | 0 |  | 0 |  | 0 | 1 | D | 0 | ROZPOCET | [6 empty] | 0
82 | K | Pol113 | Axiální nástěnný ventilátor např. DECOR 300 CRZ jmen. výkon 230 m3/h disp. tlak 30 pa příkon 27 W napětí 230 V akust .tlak v 3m 53 dB(A) | ks | 2 |  | 0 |  |  |  | základní |  | 0 | 0 | 0 | 0 | 0 | 4 | K | 1 | ROZPOCET | 0 | 0 | 0 | 0 | 0 | 1 | 0 | 4 | 164
83 | K | Pol114 | Ohebé potrubí včetně tvarovek do 30% SEMIFLEX160 | m | 2 |  | 0 |  |  |  | základní |  | 0 | 0 | 0 | 0 | 0 | 4 | K | 1 | ROZPOCET | 0 | 0 | 0 | 0 | 0 | 1 | 0 | 4 | 166
84 | K | Pol107 | Pevné potrubí včetně tvarovek do 30% SPIRO 160 | m | 5 |  | 0 |  |  |  | základní |  | 0 | 0 | 0 | 0 | 0 | 4 | K | 1 | ROZPOCET | 0 | 0 | 0 | 0 | 0 | 1 | 0 | 4 | 168
85 | K | Pol115 | Protideštová žaluzie PER 160 | ks | 1 |  | 0 |  |  |  | základní |  | 0 | 0 | 0 | 0 | 0 | 4 | K | 1 | ROZPOCET | 0 | 0 | 0 | 0 | 0 | 1 | 0 | 4 | 170
86 | K | Pol112 | Dveřní mřížka 445x82 | ks | 2 |  | 0 |  |  |  | základní |  | 0 | 0 | 0 | 0 | 0 | 4 | K | 1 | ROZPOCET | 0 | 0 | 0 | 0 | 0 | 1 | 0 | 4 | 172
87 | K | Pol100 | Ostatní závěsy | kg | 1 |  | 0 |  |  |  | základní |  | 0 | 0 | 0 | 0 | 0 | 4 | K | 1 | ROZPOCET | 0 | 0 | 0 | 0 | 0 | 1 | 0 | 4 | 174
| D | D8 | ZAŘÍZENÍ Č.8 - Větrání koupelen v 2.NP |  |  |  | 0 | [5 empty] | 0 |  | 0 |  | 0 | 1 | D | 0 | ROZPOCET | [6 empty] | 0
88 | K | Pol116 | Radiální nástěnný ventilátor např. EBB 250 jmen. výkon 150 m3/h disp. tlak 180 pa příkon 54 W napětí 230 V akust .tlak v 3m 53 dB(A) | ks | 2 |  | 0 |  |  |  | základní |  | 0 | 0 | 0 | 0 | 0 | 4 | K | 1 | ROZPOCET | 0 | 0 | 0 | 0 | 0 | 1 | 0 | 4 | 176
89 | K | Pol117 | Ohebé potrubí včetně tvarovek do 30% SEMIFLEX 100 | m | 2 |  | 0 |  |  |  | základní |  | 0 | 0 | 0 | 0 | 0 | 4 | K | 1 | ROZPOCET | 0 | 0 | 0 | 0 | 0 | 1 | 0 | 4 | 178
90 | K | Pol106 | Pevné potrubí včetně tvarovek do 30% SPIRO 100 | m | 5 |  | 0 |  |  |  | základní |  | 0 | 0 | 0 | 0 | 0 | 4 | K | 1 | ROZPOCET | 0 | 0 | 0 | 0 | 0 | 1 | 0 | 4 | 180
91 | K | Pol107 | Pevné potrubí včetně tvarovek do 30% SPIRO 160 | m | 15 |  | 0 |  |  |  | základní |  | 0 | 0 | 0 | 0 | 0 | 4 | K | 1 | ROZPOCET | 0 | 0 | 0 | 0 | 0 | 1 | 0 | 4 | 182
92 | K | Pol108 | Výfuková hlavice VHO 160 | ks | 1 |  | 0 |  |  |  | základní |  | 0 | 0 | 0 | 0 | 0 | 4 | K | 1 | ROZPOCET | 0 | 0 | 0 | 0 | 0 | 1 | 0 | 4 | 184
93 | K | Pol112 | Dveřní mřížka 445x82 | ks | 2 |  | 0 |  |  |  | základní |  | 0 | 0 | 0 | 0 | 0 | 4 | K | 1 | ROZPOCET | 0 | 0 | 0 | 0 | 0 | 1 | 0 | 4 | 186
94 | K | Pol100 | Ostatní závěsy | kg | 1 |  | 0 |  |  |  | základní |  | 0 | 0 | 0 | 0 | 0 | 4 | K | 1 | ROZPOCET | 0 | 0 | 0 | 0 | 0 | 1 | 0 | 4 | 188
| D | D9 | ZAŘÍZENÍ Č.9 - Větrání WC v 2.NP |  |  |  | 0 | [5 empty] | 0 |  | 0 |  | 0 | 1 | D | 0 | ROZPOCET | [6 empty] | 0
95 | K | Pol118 | Diagonální ventilátor do potrubí např. MIXVENT TD 500/160 jmen. výkon 130 m3/h disp. tlak 180 pa příkon 54 W napětí 230 V akust .tlak v 3m 57 dB(A) | ks | 1 |  | 0 |  |  |  | základní |  | 0 | 0 | 0 | 0 | 0 | 4 | K | 1 | ROZPOCET | 0 | 0 | 0 | 0 | 0 | 1 | 0 | 4 | 190
96 | K | Pol104 | Zpětná klapka RSK 160 | ks | 1 |  | 0 |  |  |  | základní |  | 0 | 0 | 0 | 0 | 0 | 4 | K | 1 | ROZPOCET | 0 | 0 | 0 | 0 | 0 | 1 | 0 | 4 | 192
97 | K | Pol105 | Pružná spojka KAA 160 | ks | 2 |  | 0 |  |  |  | základní |  | 0 | 0 | 0 | 0 | 0 | 4 | K | 1 | ROZPOCET | 0 | 0 | 0 | 0 | 0 | 1 | 0 | 4 | 194
98 | K | Pol106 | Pevné potrubí včetně tvarovek do 30% SPIRO 100 | m | 1 |  | 0 |  |  |  | základní |  | 0 | 0 | 0 | 0 | 0 | 4 | K | 1 | ROZPOCET | 0 | 0 | 0 | 0 | 0 | 1 | 0 | 4 | 196
99 | K | Pol107 | Pevné potrubí včetně tvarovek do 30% SPIRO 160 | m | 6 |  | 0 |  |  |  | základní |  | 0 | 0 | 0 | 0 | 0 | 4 | K | 1 | ROZPOCET | 0 | 0 | 0 | 0 | 0 | 1 | 0 | 4 | 198
100 | K | Pol119 | Pevné potrubí včetně tvarovek do 30% SPIRO 200 | m | 30 |  | 0 |  |  |  | základní |  | 0 | 0 | 0 | 0 | 0 | 4 | K | 1 | ROZPOCET | 0 | 0 | 0 | 0 | 0 | 1 | 0 | 4 | 200
101 | K | Pol120 | Výfuková hlavice VHO 200 | ks | 1 |  | 0 |  |  |  | základní |  | 0 | 0 | 0 | 0 | 0 | 4 | K | 1 | ROZPOCET | 0 | 0 | 0 | 0 | 0 | 1 | 0 | 4 | 202
102 | K | Pol121 | Výustka do kruhového potrubí 225x75 R1 | ks | 2 |  | 0 |  |  |  | základní |  | 0 | 0 | 0 | 0 | 0 | 4 | K | 1 | ROZPOCET | 0 | 0 | 0 | 0 | 0 | 1 | 0 | 4 | 204
103 | K | Pol110 | Talířový ventil KK 100 | ks | 1 |  | 0 |  |  |  | základní |  | 0 | 0 | 0 | 0 | 0 | 4 | K | 1 | ROZPOCET | 0 | 0 | 0 | 0 | 0 | 1 | 0 | 4 | 206
104 | K | Pol111 | Rámeček pro talířový ventil KKt 100 | ks | 1 |  | 0 |  |  |  | základní |  | 0 | 0 | 0 | 0 | 0 | 4 | K | 1 | ROZPOCET | 0 | 0 | 0 | 0 | 0 | 1 | 0 | 4 | 208
105 | K | Pol112 | Dveřní mřížka 445x82 | ks | 3 |  | 0 |  |  |  | základní |  | 0 | 0 | 0 | 0 | 0 | 4 | K | 1 | ROZPOCET | 0 | 0 | 0 | 0 | 0 | 1 | 0 | 4 | 210
106 | K | Pol100 | Ostatní závěsy | kg | 2 |  | 0 |  |  |  | základní |  | 0 | 0 | 0 | 0 | 0 | 4 | K | 1 | ROZPOCET | 0 | 0 | 0 | 0 | 0 | 1 | 0 | 4 | 212
| D | D10 | ZAŘÍZENÍ Č.10 - Větrání úklidové komory a umývárny |  |  |  | 0 | [5 empty] | 0 |  | 0 |  | 0 | 1 | D | 0 | ROZPOCET | [6 empty] | 0
107 | K | Pol122 | Diagonální ventilátor do potrubí např. MIXVENT TD 500/160 jmen. výkon 235 m3/h disp. tlak 70 pa příkon 54 W napětí 230 V akust .tlak v 3m 57 dB(A) | ks | 1 |  | 0 |  |  |  | základní |  | 0 | 0 | 0 | 0 | 0 | 4 | K | 1 | ROZPOCET | 0 | 0 | 0 | 0 | 0 | 1 | 0 | 4 | 214
108 | K | Pol104 | Zpětná klapka RSK 160 | ks | 1 |  | 0 |  |  |  | základní |  | 0 | 0 | 0 | 0 | 0 | 4 | K | 1 | ROZPOCET | 0 | 0 | 0 | 0 | 0 | 1 | 0 | 4 | 216
109 | K | Pol105 | Pružná spojka KAA 160 | ks | 2 |  | 0 |  |  |  | základní |  | 0 | 0 | 0 | 0 | 0 | 4 | K | 1 | ROZPOCET | 0 | 0 | 0 | 0 | 0 | 1 | 0 | 4 | 218
110 | K | Pol107 | Pevné potrubí včetně tvarovek do 30% SPIRO 160 | m | 3 |  | 0 |  |  |  | základní |  | 0 | 0 | 0 | 0 | 0 | 4 | K | 1 | ROZPOCET | 0 | 0 | 0 | 0 | 0 | 1 | 0 | 4 | 220
111 | K | Pol123 | Protideštová žaluzie PER 160 | ks | 1 |  | 0 |  |  |  | základní |  | 0 | 0 | 0 | 0 | 0 | 4 | K | 1 | ROZPOCET | 0 | 0 | 0 | 0 | 0 | 1 | 0 | 4 | 222
112 | K | Pol109 | Výustka do kruhového potrubí 225x75 R1 | ks | 5 |  | 0 |  |  |  | základní |  | 0 | 0 | 0 | 0 | 0 | 4 | K | 1 | ROZPOCET | 0 | 0 | 0 | 0 | 0 | 1 | 0 | 4 | 224
113 | K | Pol110 | Talířový ventil KK 100 | ks | 1 |  | 0 |  |  |  | základní |  | 0 | 0 | 0 | 0 | 0 | 4 | K | 1 | ROZPOCET | 0 | 0 | 0 | 0 | 0 | 1 | 0 | 4 | 226
114 | K | Pol111 | Rámeček pro talířový ventil KKt 100 | ks | 1 |  | 0 |  |  |  | základní |  | 0 | 0 | 0 | 0 | 0 | 4 | K | 1 | ROZPOCET | 0 | 0 | 0 | 0 | 0 | 1 | 0 | 4 | 228
115 | K | Pol112 | Dveřní mřížka 445x82 | ks | 2 |  | 0 |  |  |  | základní |  | 0 | 0 | 0 | 0 | 0 | 4 | K | 1 | ROZPOCET | 0 | 0 | 0 | 0 | 0 | 1 | 0 | 4 | 230
116 | K | Pol100 | Ostatní závěsy | kg | 1 |  | 0 |  |  |  | základní |  | 0 | 0 | 0 | 0 | 0 | 4 | K | 1 | ROZPOCET | 0 | 0 | 0 | 0 | 0 | 1 | 0 | 4 | 232
| D | D11 | ZAŘÍZENÍ Č.11.1 - digestoře |  |  |  | 0 | [5 empty] | 0 |  | 0 |  | 0 | 1 | D | 0 | ROZPOCET | [6 empty] | 0
117 | K | Pol124 | Cirkulační digestoř s osvětlením a s tukovým filtrem jmen. výkon 300 m3/h příkon 300 W napětí 230 V | ks | 3 |  | 0 |  |  |  | základní |  | 0 | 0 | 0 | 0 | 0 | 4 | K | 1 | ROZPOCET | 0 | 0 | 0 | 0 | 0 | 1 | 0 | 4 | 234
118 | K | Pol100 | Ostatní závěsy | kg | 3 |  | 0 |  |  |  | základní |  | 0 | 0 | 0 | 0 | 0 | 4 | K | 1 | ROZPOCET | 0 | 0 | 0 | 0 | 0 | 1 | 0 | 4 | 236
| D | D12 | ZAŘÍZENÍ Č.13 - Větrání soc zařízení a sprch v 3.NP |  |  |  | 0 | [5 empty] | 0 |  | 0 |  | 0 | 1 | D | 0 | ROZPOCET | [6 empty] | 0
119 | K | Pol125 | Diagonální ventilátor do potrubí např. MIXVENT TD 500/160 jmen. výkon 490 m3/h disp. tlak 180 pa příkon 54 W napětí 230 V akust .tlak v 3m 57 dB(A) | ks | 1 |  | 0 |  |  |  | základní |  | 0 | 0 | 0 | 0 | 0 | 4 | K | 1 | ROZPOCET | 0 | 0 | 0 | 0 | 0 | 1 | 0 | 4 | 238
120 | K | Pol104 | Zpětná klapka RSK 160 | ks | 1 |  | 0 |  |  |  | základní |  | 0 | 0 | 0 | 0 | 0 | 4 | K | 1 | ROZPOCET | 0 | 0 | 0 | 0 | 0 | 1 | 0 | 4 | 240
121 | K | Pol105 | Pružná spojka KAA 160 | ks | 2 |  | 0 |  |  |  | základní |  | 0 | 0 | 0 | 0 | 0 | 4 | K | 1 | ROZPOCET | 0 | 0 | 0 | 0 | 0 | 1 | 0 | 4 | 242
122 | K | Pol107 | Pevné potrubí včetně tvarovek do 30% SPIRO 160 | m | 3 |  | 0 |  |  |  | základní |  | 0 | 0 | 0 | 0 | 0 | 4 | K | 1 | ROZPOCET | 0 | 0 | 0 | 0 | 0 | 1 | 0 | 4 | 244
123 | K | Pol109 | Výustka do kruhového potrubí 225x75 R1 | ks | 1 |  | 0 |  |  |  | základní |  | 0 | 0 | 0 | 0 | 0 | 4 | K | 1 | ROZPOCET | 0 | 0 | 0 | 0 | 0 | 1 | 0 | 4 | 246
124 | K | Pol126 | Výustka do kruhového potrubí 325x75 R1 | ks | 1 |  | 0 |  |  |  | základní |  | 0 | 0 | 0 | 0 | 0 | 4 | K | 1 | ROZPOCET | 0 | 0 | 0 | 0 | 0 | 1 | 0 | 4 | 248
125 | K | Pol110 | Talířový ventil KK 100 | ks | 2 |  | 0 |  |  |  | základní |  | 0 | 0 | 0 | 0 | 0 | 4 | K | 1 | ROZPOCET | 0 | 0 | 0 | 0 | 0 | 1 | 0 | 4 | 250
126 | K | Pol111 | Rámeček pro talířový ventil KKt 100 | ks | 2 |  | 0 |  |  |  | základní |  | 0 | 0 | 0 | 0 | 0 | 4 | K | 1 | ROZPOCET | 0 | 0 | 0 | 0 | 0 | 1 | 0 | 4 | 252
127 | K | Pol112 | Dveřní mřížka 445x82 | ks | 4 |  | 0 |  |  |  | základní |  | 0 | 0 | 0 | 0 | 0 | 4 | K | 1 | ROZPOCET | 0 | 0 | 0 | 0 | 0 | 1 | 0 | 4 | 254
128 | K | Pol100 | Ostatní závěsy | kg | 1 |  | 0 |  |  |  | základní |  | 0 | 0 | 0 | 0 | 0 | 4 | K | 1 | ROZPOCET | 0 | 0 | 0 | 0 | 0 | 1 | 0 | 4 | 256
| D | D13 | ZAŘÍZENÍ Č.14 - Větrání soc zařízení a sprch v 3.NP |  |  |  | 0 | [5 empty] | 0 |  | 0 |  | 0 | 1 | D | 0 | ROZPOCET | [6 empty] | 0
129 | K | Pol125 | Diagonální ventilátor do potrubí např. MIXVENT TD 500/160 jmen. výkon 490 m3/h disp. tlak 180 pa příkon 54 W napětí 230 V akust .tlak v 3m 57 dB(A) | ks | 1 |  | 0 |  |  |  | základní |  | 0 | 0 | 0 | 0 | 0 | 4 | K | 1 | ROZPOCET | 0 | 0 | 0 | 0 | 0 | 1 | 0 | 4 | 258
130 | K | Pol104 | Zpětná klapka RSK 160 | ks | 1 |  | 0 |  |  |  | základní |  | 0 | 0 | 0 | 0 | 0 | 4 | K | 1 | ROZPOCET | 0 | 0 | 0 | 0 | 0 | 1 | 0 | 4 | 260
131 | K | Pol105 | Pružná spojka KAA 160 | ks | 2 |  | 0 |  |  |  | základní |  | 0 | 0 | 0 | 0 | 0 | 4 | K | 1 | ROZPOCET | 0 | 0 | 0 | 0 | 0 | 1 | 0 | 4 | 262
132 | K | Pol107 | Pevné potrubí včetně tvarovek do 30% SPIRO 160 | m | 9 |  | 0 |  |  |  | základní |  | 0 | 0 | 0 | 0 | 0 | 4 | K | 1 | ROZPOCET | 0 | 0 | 0 | 0 | 0 | 1 | 0 | 4 | 264
133 | K | Pol109 | Výustka do kruhového potrubí 225x75 R1 | ks | 3 |  | 0 |  |  |  | základní |  | 0 | 0 | 0 | 0 | 0 | 4 | K | 1 | ROZPOCET | 0 | 0 | 0 | 0 | 0 | 1 | 0 | 4 | 266
134 | K | Pol126 | Výustka do kruhového potrubí 325x75 R1 | ks | 1 |  | 0 |  |  |  | základní |  | 0 | 0 | 0 | 0 | 0 | 4 | K | 1 | ROZPOCET | 0 | 0 | 0 | 0 | 0 | 1 | 0 | 4 | 268
135 | K | Pol112 | Dveřní mřížka 445x82 | ks | 4 |  | 0 |  |  |  | základní |  | 0 | 0 | 0 | 0 | 0 | 4 | K | 1 | ROZPOCET | 0 | 0 | 0 | 0 | 0 | 1 | 0 | 4 | 270
136 | K | Pol100 | Ostatní závěsy | kg | 1 |  | 0 |  |  |  | základní |  | 0 | 0 | 0 | 0 | 0 | 4 | K | 1 | ROZPOCET | 0 | 0 | 0 | 0 | 0 | 1 | 0 | 4 | 272
| D | D14 | ZAŘÍZENÍ Č.15 - Větrání WC v 3.NP |  |  |  | 0 | [5 empty] | 0 |  | 0 |  | 0 | 1 | D | 0 | ROZPOCET | [6 empty] | 0
137 | K | Pol127 | Axiální nástěnný ventilátor např. HV 300 A jmen. výkon 280 m3/h disp. tlak 65 pa příkon 68 W napětí 230 V akust .tlak v 3m 46 dB(A) | ks | 1 |  | 0 |  |  |  | základní |  | 0 | 0 | 0 | 0 | 0 | 4 | K | 1 | ROZPOCET | 0 | 0 | 0 | 0 | 0 | 1 | 0 | 4 | 274
138 | K | Pol102 | Protideštová žaluzie TWG 315 | ks | 1 |  | 0 |  |  |  | základní |  | 0 | 0 | 0 | 0 | 0 | 4 | K | 1 | ROZPOCET | 0 | 0 | 0 | 0 | 0 | 1 | 0 | 4 | 276
139 | K | Pol99 | Pevné potrubí včetně tvarovek do 30% SPIRO 315 | m | 0.5 |  | 0 |  |  |  | základní |  | 0 | 0 | 0 | 0 | 0 | 4 | K | 1 | ROZPOCET | 0 | 0 | 0 | 0 | 0 | 1 | 0 | 4 | 278
140 | K | Pol100 | Ostatní závěsy | kg | 2 |  | 0 |  |  |  | základní |  | 0 | 0 | 0 | 0 | 0 | 4 | K | 1 | ROZPOCET | 0 | 0 | 0 | 0 | 0 | 1 | 0 | 4 | 280
| D | D15 | ZAŘÍZENÍ Č.16 - Větrání WC v 1.PP |  |  |  | 0 | [5 empty] | 0 |  | 0 |  | 0 | 1 | D | 0 | ROZPOCET | [6 empty] | 0
141 | K | Pol128 | Axiální nástěnný ventilátor např. DECOR 200 CRZ jmen. výkon 80 m3/h disp. tlak 30 pa příkon 23 W napětí 230 V akust .tlak v 3m 47 dB(A) | ks | 1 |  | 0 |  |  |  | základní |  | 0 | 0 | 0 | 0 | 0 | 4 | K | 1 | ROZPOCET | 0 | 0 | 0 | 0 | 0 | 1 | 0 | 4 | 282
142 | K | Pol129 | Pevné potrubí včetně tvarovek do 30% SPIRO 125 | m | 5 |  | 0 |  |  |  | základní |  | 0 | 0 | 0 | 0 | 0 | 4 | K | 1 | ROZPOCET | 0 | 0 | 0 | 0 | 0 | 1 | 0 | 4 | 284
143 | K | Pol130 | Protideštová žaluzie PER 125 | ks | 1 |  | 0 |  |  |  | základní |  | 0 | 0 | 0 | 0 | 0 | 4 | K | 1 | ROZPOCET | 0 | 0 | 0 | 0 | 0 | 1 | 0 | 4 | 286
144 | K | Pol112 | Dveřní mřížka 445x82 | ks | 1 |  | 0 |  |  |  | základní |  | 0 | 0 | 0 | 0 | 0 | 4 | K | 1 | ROZPOCET | 0 | 0 | 0 | 0 | 0 | 1 | 0 | 4 | 288
145 | K | Pol100 | Ostatní závěsy | kg | 1 |  | 0 |  |  |  | základní |  | 0 | 0 | 0 | 0 | 0 | 4 | K | 1 | ROZPOCET | 0 | 0 | 0 | 0 | 0 | 1 | 0 | 4 | 290
| D | D16 | OSTATNÍ |  |  |  | 0 | [5 empty] | 0 |  | 0 |  | 0 | 1 | D | 0 | ROZPOCET | [6 empty] | 0
146 | K | Pol131 | Zprovoznění a zkoušky zařízení | hod | 72 |  | 0 |  |  |  | základní |  | 0 | 0 | 0 | 0 | 0 | 4 | K | 1 | ROZPOCET | 0 | 0 | 0 | 0 | 0 | 1 | 0 | 4 | 292
147 | K | Pol132 | Napojení na stávající rozvody zař. č. 1 | ks | 4 |  | 0 |  |  |  | základní |  | 0 | 0 | 0 | 0 | 0 | 4 | K | 1 | ROZPOCET | 0 | 0 | 0 | 0 | 0 | 1 | 0 | 4 | 294
148 | K | Pol133 | Napojení na stávající rozvody zař. č. 2 | ks | 4 |  | 0 |  |  |  | základní |  | 0 | 0 | 0 | 0 | 0 | 4 | K | 1 | ROZPOCET | 0 | 0 | 0 | 0 | 0 | 1 | 0 | 4 | 296
149 | K | Pol134 | Demontáž strojoven vzt. jednotek a ventilátorů | ks | 4 |  | 0 |  |  |  | základní |  | 0 | 0 | 0 | 0 | 0 | 4 | K | 1 | ROZPOCET | 0 | 0 | 0 | 0 | 0 | 1 | 0 | 4 | 298
150 | K | Pol135 | Demontáž strojoven demontíž potrubí včetně izolace | m2 | 100 |  | 0 |  |  |  | základní |  | 0 | 0 | 0 | 0 | 0 | 4 | K | 1 | ROZPOCET | 0 | 0 | 0 | 0 | 0 | 1 | 0 | 4 | 300
151 | K | Pol136 | Demontáž strojoven demontíž pomocnách konstrukcá | t | 0.5 |  | 0 |  |  |  | základní |  | 0 | 0 | 0 | 0 | 0 | 4 | K | 1 | ROZPOCET | 0 | 0 | 0 | 0 | 0 | 1 | 0 | 4 | 302
152 | K | Pol137 | Vyčištění a zaregulování stávajících výustek | ks | 40 |  | 0 |  |  |  | základní |  | 0 | 0 | 0 | 0 | 0 | 4 | K | 1 | ROZPOCET | 0 | 0 | 0 | 0 | 0 | 1 | 0 | 4 | 304
153 | K | Pol138 | Vnitrostaveništní přemístění | t | 7 |  | 0 |  |  |  | základní |  | 0 | 0 | 0 | 0 | 0 | 4 | K | 1 | ROZPOCET | 0 | 0 | 0 | 0 | 0 | 1 | 0 | 4 | 306
154 | K | Pol139 | Drobné stavební úpravy | hod | 72 |  | 0 |  |  |  | základní |  | 0 | 0 | 0 | 0 | 0 | 4 | K | 1 | ROZPOCET | 0 | 0 | 0 | 0 | 0 | 1 | 0 | 4 | 308
155 | K | Pol140 | Technický dozor na stavbě | hod | 12 |  | 0 |  |  |  | základní |  | 0 | 0 | 0 | 0 | 0 | 4 | K | 1 | ROZPOCET | 0 | 0 | 0 | 0 | 0 | 1 | 0 | 4 | 310

## 06 - ZTI
[9 empty] | >> skryté sloupce << | [9 empty] | {1eedda63-b52d-430f-ab8e-c3485e208003}
2
| KRYCÍ LIST SOUPISU PRACÍ | [8 empty] | v --- níže se nacházejí doplnkové a pomocné údaje k sestavám --- v | [8 empty] | False
Stavba:
Dům kultury v ÚL_Revitalizace budovy B - ETAPA II
Objekt:
06 - ZTI
| KSO: |  |  |  |  | CC-CZ:
| Místo: |  |  |  |  | Datum: | 17. 5. 2024
| Zadavatel: |  |  |  |  | IČ:
DIČ:
| Uchazeč: |  |  |  |  | IČ: | Vyplň údaj
|  | Vyplň údaj |  |  |  | DIČ: | Vyplň údaj
| Projektant: |  |  |  |  | IČ:
DIČ:
| Zpracovatel: |  |  |  |  | IČ:
DIČ:
Poznámka:
| Cena bez DPH | [5 empty] | 0
|  |  | Základ daně |  |  | Sazba daně | Výše daně
| DPH | základní | 0 |  |  | 21% | 0
|  | snížená | 0 |  |  | 12% | 0
|  | zákl. přenesená | 0 |  |  | 21% | 0
|  | sníž. přenesená | 0 |  |  | 12% | 0
|  | nulová | 0 |  |  | 0% | 0
| Cena s DPH |  |  | v | CZK |  | 0
| Projektant |  |  | Zpracovatel
| Datum a podpis: |  | Razítko | Datum a podpis: |  |  | Razítko
| Objednavatel |  |  | Uchazeč
| Datum a podpis: |  | Razítko | Datum a podpis: |  |  | Razítko
REKAPITULACE ČLENĚNÍ SOUPISU PRACÍ
Stavba:
Dům kultury v ÚL_Revitalizace budovy B - ETAPA II
Objekt:
06 - ZTI
Místo: | [5 empty] | Datum: | 17. 5. 2024
Zadavatel: | [5 empty] | Projektant:
Uchazeč: |  |  | Vyplň údaj |  |  | Zpracovatel:
Kód dílu - Popis | [6 empty] | Cena celkem [CZK]
Náklady ze soupisu prací | [6 empty] | 0 | [12 empty] | -1
| D1 - VNITŘNÍ VODOVOD | [5 empty] | 0
| D2 - ZAŘIZOVACÍ PŘEDMĚTY | [5 empty] | 0
| D3 - VODOVODNÍ BATERIE | [5 empty] | 0
| D4 - POTRUBÍ | [5 empty] | 0
| D5 - IZOLACE POTRUBÍ | [5 empty] | 0
| D6 - ZAŘÍZENÍ A ARMATURY | [5 empty] | 0
| D7 - OSTATNÍ | [5 empty] | 0
| D8 - VNITŘNÍ SPLAŠKOVÁ KANALIZACE | [5 empty] | 0
| D4 - POTRUBÍ | [5 empty] | 0
| D9 - ZAŘÍZENÍ | [5 empty] | 0
| D7 - OSTATNÍ | [5 empty] | 0
| D10 - | [5 empty] | 0
SOUPIS PRACÍ
Stavba:
Dům kultury v ÚL_Revitalizace budovy B - ETAPA II
Objekt:
06 - ZTI
Místo: | [5 empty] | Datum: | 17. 5. 2024
Zadavatel: | [5 empty] | Projektant:
Uchazeč: |  |  | Vyplň údaj |  |  | Zpracovatel:
PČ | Typ | Kód | Popis | MJ | Množství | J.cena [CZK] | Cena celkem [CZK] | Cenová soustava |  |  | DPH | J. Nh [h] | Nh celkem [h] | J. hmotnost [t] | Hmotnost celkem [t] | J. suť [t] | Suť Celkem [t]
Náklady soupisu celkem | [6 empty] | 0 | [5 empty] | 0 |  | 0 |  | 0 |  | D | -1 | [7 empty] | 0
| D | D1 | VNITŘNÍ VODOVOD |  |  |  | 0 | [5 empty] | 0 |  | 0 |  | 0 | 1 | D | 0 | ROZPOCET | [6 empty] | 0
| D | D2 | ZAŘIZOVACÍ PŘEDMĚTY |  |  |  | 0 | [5 empty] | 0 |  | 0 |  | 0 | 1 | D | 1 | ROZPOCET | [6 empty] | 0
1 | K | Pol141 | Závěsné WC mísa | ks | 14 |  | 0 |  |  |  | základní |  | 0 | 0 | 0 | 0 | 0 | 4 | K | 2 | ROZPOCET | 0 | 0 | 0 | 0 | 0 | 1 | 0 | 4 | 2
2 | K | Pol142 | Závěsné WC sedátko | ks | 14 |  | 0 |  |  |  | základní |  | 0 | 0 | 0 | 0 | 0 | 4 | K | 2 | ROZPOCET | 0 | 0 | 0 | 0 | 0 | 1 | 0 | 4 | 4
3 | K | Pol143 | Závěsné WC podomítkový modul | ks | 14 |  | 0 |  |  |  | základní |  | 0 | 0 | 0 | 0 | 0 | 4 | K | 2 | ROZPOCET | 0 | 0 | 0 | 0 | 0 | 1 | 0 | 4 | 6
4 | K | Pol144 | Závěsné WC tlačítko | ks | 14 |  | 0 |  |  |  | základní |  | 0 | 0 | 0 | 0 | 0 | 4 | K | 2 | ROZPOCET | 0 | 0 | 0 | 0 | 0 | 1 | 0 | 4 | 8
5 | K | Pol145 | Umyvadlo velké 60cm | ks | 15 |  | 0 |  |  |  | základní |  | 0 | 0 | 0 | 0 | 0 | 4 | K | 2 | ROZPOCET | 0 | 0 | 0 | 0 | 0 | 1 | 0 | 4 | 10
6 | K | Pol146 | Pisoár s automat. Splachováním | ks | 1 |  | 0 |  |  |  | základní |  | 0 | 0 | 0 | 0 | 0 | 4 | K | 2 | ROZPOCET | 0 | 0 | 0 | 0 | 0 | 1 | 0 | 4 | 12
7 | K | Pol147 | Sprchový kout s vaničkou Typ je upřesněn v architektovickém řešení | ks | 7 |  | 0 |  |  |  | základní |  | 0 | 0 | 0 | 0 | 0 | 4 | K | 2 | ROZPOCET | 0 | 0 | 0 | 0 | 0 | 1 | 0 | 4 | 14
8 | K | Pol148 | Kuchyňský dřez dodávka stavby | ks | 3 |  | 0 |  |  |  | základní |  | 0 | 0 | 0 | 0 | 0 | 4 | K | 2 | ROZPOCET | 0 | 0 | 0 | 0 | 0 | 1 | 0 | 4 | 16
9 | K | Pol149 | Výlevka | ks | 2 |  | 0 |  |  |  | základní |  | 0 | 0 | 0 | 0 | 0 | 4 | K | 2 | ROZPOCET | 0 | 0 | 0 | 0 | 0 | 1 | 0 | 4 | 18
10 | K | Pol150 | Požární hydrant D25 s hadicí 30m | ks | 10 |  | 0 |  |  |  | základní |  | 0 | 0 | 0 | 0 | 0 | 4 | K | 2 | ROZPOCET | 0 | 0 | 0 | 0 | 0 | 1 | 0 | 4 | 20
11 | K | Pol151 | WC pro imobilní sedátko | ks | 1 |  | 0 |  |  |  | základní |  | 0 | 0 | 0 | 0 | 0 | 4 | K | 2 | ROZPOCET | 0 | 0 | 0 | 0 | 0 | 1 | 0 | 4 | 22
12 | K | Pol152 | Umyvadlo pro imobilní | ks | 1 |  | 0 |  |  |  | základní |  | 0 | 0 | 0 | 0 | 0 | 4 | K | 2 | ROZPOCET | 0 | 0 | 0 | 0 | 0 | 1 | 0 | 4 | 24
13 | K | Pol153 | Příslušenství pro WC pro imobilní madlo univerzální 600 mm | ks | 2 |  | 0 |  |  |  | základní |  | 0 | 0 | 0 | 0 | 0 | 4 | K | 2 | ROZPOCET | 0 | 0 | 0 | 0 | 0 | 1 | 0 | 4 | 26
14 | K | Pol154 | Příslušenství pro WC pro imobilní madlo toaletní 900 mm | ks | 1 |  | 0 |  |  |  | základní |  | 0 | 0 | 0 | 0 | 0 | 4 | K | 2 | ROZPOCET | 0 | 0 | 0 | 0 | 0 | 1 | 0 | 4 | 28
15 | K | Pol155 | Příslušenství pro WC pro imobilní madlo toaletní sklopné s držákem toal. pap. 834 mm | ks | 1 |  | 0 |  |  |  | základní |  | 0 | 0 | 0 | 0 | 0 | 4 | K | 2 | ROZPOCET | 0 | 0 | 0 | 0 | 0 | 1 | 0 | 4 | 30
| D | D3 | VODOVODNÍ BATERIE |  |  |  | 0 | [5 empty] | 0 |  | 0 |  | 0 | 1 | D | 1 | ROZPOCET | [6 empty] | 0
16 | K | Pol156 | Umyvadlová - stojánková s keramickou kartuší | ks | 15 |  | 0 |  |  |  | základní |  | 0 | 0 | 0 | 0 | 0 | 4 | K | 2 | ROZPOCET | 0 | 0 | 0 | 0 | 0 | 1 | 0 | 4 | 32
17 | K | Pol157 | Umyvadlová - stojánková pro imobilní s keramickou kartuší | ks | 1 |  | 0 |  |  |  | základní |  | 0 | 0 | 0 | 0 | 0 | 4 | K | 2 | ROZPOCET | 0 | 0 | 0 | 0 | 0 | 1 | 0 | 4 | 34
18 | K | Pol158 | Sprchová se sprchovou sadou s keramickou kartuší | ks | 7 |  | 0 |  |  |  | základní |  | 0 | 0 | 0 | 0 | 0 | 4 | K | 2 | ROZPOCET | 0 | 0 | 0 | 0 | 0 | 1 | 0 | 4 | 36
19 | K | Pol159 | Dřezová stojánková s keramickou kartuší | ks | 3 |  | 0 |  |  |  | základní |  | 0 | 0 | 0 | 0 | 0 | 4 | K | 2 | ROZPOCET | 0 | 0 | 0 | 0 | 0 | 1 | 0 | 4 | 38
20 | K | Pol160 | Nástěnná umyvadlová pro výlevku s keramickou kartuší | ks | 2 |  | 0 |  |  |  | základní |  | 0 | 0 | 0 | 0 | 0 | 4 | K | 2 | ROZPOCET | 0 | 0 | 0 | 0 | 0 | 1 | 0 | 4 | 40
21 | K | Pol161 | Umyvadlová - stojánková imobilní s keramickou kartuší | ks | 2 |  | 0 |  |  |  | základní |  | 0 | 0 | 0 | 0 | 0 | 4 | K | 2 | ROZPOCET | 0 | 0 | 0 | 0 | 0 | 1 | 0 | 4 | 42
| D | D4 | POTRUBÍ |  |  |  | 0 | [5 empty] | 0 |  | 0 |  | 0 | 1 | D | 1 | ROZPOCET | [6 empty] | 0
22 | K | Pol162 | Potrubí PP-RCT EVO včetně tvarovek, objímek a fitinek d20x2,3 | m | 440 |  | 0 |  |  |  | základní |  | 0 | 0 | 0 | 0 | 0 | 4 | K | 2 | ROZPOCET | 0 | 0 | 0 | 0 | 0 | 1 | 0 | 4 | 44
23 | K | Pol163 | Potrubí PP-RCT EVO včetně tvarovek, objímek a fitinek d25x2,8 | m | 310 |  | 0 |  |  |  | základní |  | 0 | 0 | 0 | 0 | 0 | 4 | K | 2 | ROZPOCET | 0 | 0 | 0 | 0 | 0 | 1 | 0 | 4 | 46
24 | K | Pol164 | Potrubí PP-RCT EVO včetně tvarovek, objímek a fitinek d32x3,6 | m | 190 |  | 0 |  |  |  | základní |  | 0 | 0 | 0 | 0 | 0 | 4 | K | 2 | ROZPOCET | 0 | 0 | 0 | 0 | 0 | 1 | 0 | 4 | 48
25 | K | Pol165 | Potrubí PP-RCT EVO včetně tvarovek, objímek a fitinek d40x4,5 | m | 40 |  | 0 |  |  |  | základní |  | 0 | 0 | 0 | 0 | 0 | 4 | K | 2 | ROZPOCET | 0 | 0 | 0 | 0 | 0 | 1 | 0 | 4 | 50
26 | K | Pol166 | Potrubí PP-RCT EVO včetně tvarovek, objímek a fitinek d50x5,6 | m | 75 |  | 0 |  |  |  | základní |  | 0 | 0 | 0 | 0 | 0 | 4 | K | 2 | ROZPOCET | 0 | 0 | 0 | 0 | 0 | 1 | 0 | 4 | 52
27 | K | Pol167 | Potrubí PP-RCT EVO včetně tvarovek, objímek a fitinek d63x7,1 | m | 20 |  | 0 |  |  |  | základní |  | 0 | 0 | 0 | 0 | 0 | 4 | K | 2 | ROZPOCET | 0 | 0 | 0 | 0 | 0 | 1 | 0 | 4 | 54
28 | K | Pol168 | Potrubí z uhlíkové oceli včetně tvarovek, objímek a fitinek uhlíková ocel uvnitř / vně pozinkovaná ø35 - DN 32 | m | 100 |  | 0 |  |  |  | základní |  | 0 | 0 | 0 | 0 | 0 | 4 | K | 2 | ROZPOCET | 0 | 0 | 0 | 0 | 0 | 1 | 0 | 4 | 56
29 | K | Pol169 | Potrubí z uhlíkové oceli včetně tvarovek, objímek a fitinek uhlíková ocel uvnitř / vně pozinkovaná ø42 - DN 40 | m | 70 |  | 0 |  |  |  | základní |  | 0 | 0 | 0 | 0 | 0 | 4 | K | 2 | ROZPOCET | 0 | 0 | 0 | 0 | 0 | 1 | 0 | 4 | 58
30 | K | Pol170 | Potrubí z uhlíkové oceli včetně tvarovek, objímek a fitinek uhlíková ocel uvnitř / vně pozinkovaná ø54 - DN 50 | m | 10 |  | 0 |  |  |  | základní |  | 0 | 0 | 0 | 0 | 0 | 4 | K | 2 | ROZPOCET | 0 | 0 | 0 | 0 | 0 | 1 | 0 | 4 | 60
31 | K | Pol171 | Tlaková zkouška a proplach | m | 1255 |  | 0 |  |  |  | základní |  | 0 | 0 | 0 | 0 | 0 | 4 | K | 2 | ROZPOCET | 0 | 0 | 0 | 0 | 0 | 1 | 0 | 4 | 62
| D | D5 | IZOLACE POTRUBÍ |  |  |  | 0 | [5 empty] | 0 |  | 0 |  | 0 | 1 | D | 1 | ROZPOCET | [6 empty] | 0
32 | K | Pol172 | Izolace PP 20/13 | m | 440 |  | 0 |  |  |  | základní |  | 0 | 0 | 0 | 0 | 0 | 4 | K | 2 | ROZPOCET | 0 | 0 | 0 | 0 | 0 | 1 | 0 | 4 | 64
33 | K | Pol173 | Izolace PP 25/13 | m | 310 |  | 0 |  |  |  | základní |  | 0 | 0 | 0 | 0 | 0 | 4 | K | 2 | ROZPOCET | 0 | 0 | 0 | 0 | 0 | 1 | 0 | 4 | 66
34 | K | Pol174 | Izolace PP 32/20 | m | 190 |  | 0 |  |  |  | základní |  | 0 | 0 | 0 | 0 | 0 | 4 | K | 2 | ROZPOCET | 0 | 0 | 0 | 0 | 0 | 1 | 0 | 4 | 68
35 | K | Pol175 | Izolace PP 40/20 | m | 40 |  | 0 |  |  |  | základní |  | 0 | 0 | 0 | 0 | 0 | 4 | K | 2 | ROZPOCET | 0 | 0 | 0 | 0 | 0 | 1 | 0 | 4 | 70
36 | K | Pol176 | Izolace PP 50/20 | m | 75 |  | 0 |  |  |  | základní |  | 0 | 0 | 0 | 0 | 0 | 4 | K | 2 | ROZPOCET | 0 | 0 | 0 | 0 | 0 | 1 | 0 | 4 | 72
37 | K | Pol177 | Izolace PP 63/20 | m | 20 |  | 0 |  |  |  | základní |  | 0 | 0 | 0 | 0 | 0 | 4 | K | 2 | ROZPOCET | 0 | 0 | 0 | 0 | 0 | 1 | 0 | 4 | 74
38 | K | Pol178 | Izolace PP 35/9 | m | 100 |  | 0 |  |  |  | základní |  | 0 | 0 | 0 | 0 | 0 | 4 | K | 2 | ROZPOCET | 0 | 0 | 0 | 0 | 0 | 1 | 0 | 4 | 76
39 | K | Pol179 | Izolace PP 42/9 | m | 70 |  | 0 |  |  |  | základní |  | 0 | 0 | 0 | 0 | 0 | 4 | K | 2 | ROZPOCET | 0 | 0 | 0 | 0 | 0 | 1 | 0 | 4 | 78
40 | K | Pol180 | Izolace PP 54/9 | m | 10 |  | 0 |  |  |  | základní |  | 0 | 0 | 0 | 0 | 0 | 4 | K | 2 | ROZPOCET | 0 | 0 | 0 | 0 | 0 | 1 | 0 | 4 | 80
41 | K | Pol181 | Sponka, páska | kpl | 1 |  | 0 |  |  |  | základní |  | 0 | 0 | 0 | 0 | 0 | 4 | K | 2 | ROZPOCET | 0 | 0 | 0 | 0 | 0 | 1 | 0 | 4 | 82
| D | D6 | ZAŘÍZENÍ A ARMATURY |  |  |  | 0 | [5 empty] | 0 |  | 0 |  | 0 | 1 | D | 1 | ROZPOCET | [6 empty] | 0
42 | K | Pol182 | Vyvažovací cirkulační ventil regulace teploty a mechanický BY-PASS DN 15 | ks | 6 |  | 0 |  |  |  | základní |  | 0 | 0 | 0 | 0 | 0 | 4 | K | 2 | ROZPOCET | 0 | 0 | 0 | 0 | 0 | 1 | 0 | 4 | 84
43 | K | Pol183 | Vyvažovací cirkulační ventil regulace teploty a mechanický BY-PASS DN 20 | ks | 4 |  | 0 |  |  |  | základní |  | 0 | 0 | 0 | 0 | 0 | 4 | K | 2 | ROZPOCET | 0 | 0 | 0 | 0 | 0 | 1 | 0 | 4 | 86
44 | K | Pol184 | Kulový kohout DN 15 | ks | 2 |  | 0 |  |  |  | základní |  | 0 | 0 | 0 | 0 | 0 | 4 | K | 2 | ROZPOCET | 0 | 0 | 0 | 0 | 0 | 1 | 0 | 4 | 88
45 | K | Pol185 | Kulový kohout DN 20 | ks | 14 |  | 0 |  |  |  | základní |  | 0 | 0 | 0 | 0 | 0 | 4 | K | 2 | ROZPOCET | 0 | 0 | 0 | 0 | 0 | 1 | 0 | 4 | 90
46 | K | Pol186 | Kulový kohout DN 25 | ks | 4 |  | 0 |  |  |  | základní |  | 0 | 0 | 0 | 0 | 0 | 4 | K | 2 | ROZPOCET | 0 | 0 | 0 | 0 | 0 | 1 | 0 | 4 | 92
47 | K | Pol187 | Vypouštěcí kulový kohout DN 15 | ks | 30 |  | 0 |  |  |  | základní |  | 0 | 0 | 0 | 0 | 0 | 4 | K | 2 | ROZPOCET | 0 | 0 | 0 | 0 | 0 | 1 | 0 | 4 | 94
48 | K | Pol188 | Ventil rohový DN 10 | ks | 36 |  | 0 |  |  |  | základní |  | 0 | 0 | 0 | 0 | 0 | 4 | K | 2 | ROZPOCET | 0 | 0 | 0 | 0 | 0 | 1 | 0 | 4 | 96
49 | K | Pol189 | Pancéřová hadička DN 10 | ks | 36 |  | 0 |  |  |  | základní |  | 0 | 0 | 0 | 0 | 0 | 4 | K | 2 | ROZPOCET | 0 | 0 | 0 | 0 | 0 | 1 | 0 | 4 | 98
| D | D7 | OSTATNÍ |  |  |  | 0 | [5 empty] | 0 |  | 0 |  | 0 | 1 | D | 1 | ROZPOCET | [6 empty] | 0
50 | K | Pol190 | Vnitrostaveništní přemístění | t | 1 |  | 0 |  |  |  | základní |  | 0 | 0 | 0 | 0 | 0 | 4 | K | 2 | ROZPOCET | 0 | 0 | 0 | 0 | 0 | 1 | 0 | 4 | 100
51 | K | Pol139 | Drobné stavební úpravy | hod | 75 |  | 0 |  |  |  | základní |  | 0 | 0 | 0 | 0 | 0 | 4 | K | 2 | ROZPOCET | 0 | 0 | 0 | 0 | 0 | 1 | 0 | 4 | 102
52 | K | Pol52 | Technický dozor | hod | 8 |  | 0 |  |  |  | základní |  | 0 | 0 | 0 | 0 | 0 | 4 | K | 2 | ROZPOCET | 0 | 0 | 0 | 0 | 0 | 1 | 0 | 4 | 104
| D | D8 | VNITŘNÍ SPLAŠKOVÁ KANALIZACE |  |  |  | 0 | [5 empty] | 0 |  | 0 |  | 0 | 1 | D | 0 | ROZPOCET | [6 empty] | 0
| D | D4 | POTRUBÍ |  |  |  | 0 | [5 empty] | 0 |  | 0 |  | 0 | 1 | D | 1 | ROZPOCET | [6 empty] | 0
53 | K | Pol191 | Potrubí HT včetně tvarovek d40 | m | 70 |  | 0 |  |  |  | základní |  | 0 | 0 | 0 | 0 | 0 | 4 | K | 2 | ROZPOCET | 0 | 0 | 0 | 0 | 0 | 1 | 0 | 4 | 106
54 | K | Pol192 | Potrubí HT včetně tvarovek d50 | m | 36 |  | 0 |  |  |  | základní |  | 0 | 0 | 0 | 0 | 0 | 4 | K | 2 | ROZPOCET | 0 | 0 | 0 | 0 | 0 | 1 | 0 | 4 | 108
55 | K | Pol193 | Potrubí HT včetně tvarovek d75 | m | 90 |  | 0 |  |  |  | základní |  | 0 | 0 | 0 | 0 | 0 | 4 | K | 2 | ROZPOCET | 0 | 0 | 0 | 0 | 0 | 1 | 0 | 4 | 110
56 | K | Pol194 | Potrubí HT včetně tvarovek d110 | m | 220 |  | 0 |  |  |  | základní |  | 0 | 0 | 0 | 0 | 0 | 4 | K | 2 | ROZPOCET | 0 | 0 | 0 | 0 | 0 | 1 | 0 | 4 | 112
57 | K | Pol195 | Zkouška těsnosti | m | 416 |  | 0 |  |  |  | základní |  | 0 | 0 | 0 | 0 | 0 | 4 | K | 2 | ROZPOCET | 0 | 0 | 0 | 0 | 0 | 1 | 0 | 4 | 114
| D | D9 | ZAŘÍZENÍ |  |  |  | 0 | [5 empty] | 0 |  | 0 |  | 0 | 1 | D | 1 | ROZPOCET | [6 empty] | 0
58 | K | Pol196 | Umyvadlový sifon-chrom d40 | ks | 15 |  | 0 |  |  |  | základní |  | 0 | 0 | 0 | 0 | 0 | 4 | K | 2 | ROZPOCET | 0 | 0 | 0 | 0 | 0 | 1 | 0 | 4 | 116
59 | K | Pol197 | Sprchový sifon d40-600 | ks | 7 |  | 0 |  |  |  | základní |  | 0 | 0 | 0 | 0 | 0 | 4 | K | 2 | ROZPOCET | 0 | 0 | 0 | 0 | 0 | 1 | 0 | 4 | 118
60 | K | Pol198 | Dřezový sifon d40 | ks | 3 |  | 0 |  |  |  | základní |  | 0 | 0 | 0 | 0 | 0 | 4 | K | 2 | ROZPOCET | 0 | 0 | 0 | 0 | 0 | 1 | 0 | 4 | 120
61 | K | Pol199 | Pračkový sifon d40 | ks | 1 |  | 0 |  |  |  | základní |  | 0 | 0 | 0 | 0 | 0 | 4 | K | 2 | ROZPOCET | 0 | 0 | 0 | 0 | 0 | 1 | 0 | 4 | 122
62 | K | Pol200 | Čistící kus d50 | ks | 2 |  | 0 |  |  |  | základní |  | 0 | 0 | 0 | 0 | 0 | 4 | K | 2 | ROZPOCET | 0 | 0 | 0 | 0 | 0 | 1 | 0 | 4 | 124
63 | K | Pol201 | Čistící kus d75 | ks | 3 |  | 0 |  |  |  | základní |  | 0 | 0 | 0 | 0 | 0 | 4 | K | 2 | ROZPOCET | 0 | 0 | 0 | 0 | 0 | 1 | 0 | 4 | 126
64 | K | Pol202 | Čistící kus d110 | ks | 10 |  | 0 |  |  |  | základní |  | 0 | 0 | 0 | 0 | 0 | 4 | K | 2 | ROZPOCET | 0 | 0 | 0 | 0 | 0 | 1 | 0 | 4 | 128
65 | K | Pol203 | Odvětrávací hlavice d75 | ks | 8 |  | 0 |  |  |  | základní |  | 0 | 0 | 0 | 0 | 0 | 4 | K | 2 | ROZPOCET | 0 | 0 | 0 | 0 | 0 | 1 | 0 | 4 | 130
| D | D7 | OSTATNÍ |  |  |  | 0 | [5 empty] | 0 |  | 0 |  | 0 | 1 | D | 1 | ROZPOCET | [6 empty] | 0
66 | K | Pol190 | Vnitrostaveništní přemístění | t | 1 |  | 0 |  |  |  | základní |  | 0 | 0 | 0 | 0 | 0 | 4 | K | 2 | ROZPOCET | 0 | 0 | 0 | 0 | 0 | 1 | 0 | 4 | 132
67 | K | Pol139 | Drobné stavební úpravy | hod | 72 |  | 0 |  |  |  | základní |  | 0 | 0 | 0 | 0 | 0 | 4 | K | 2 | ROZPOCET | 0 | 0 | 0 | 0 | 0 | 1 | 0 | 4 | 134
68 | K | Pol52 | Technický dozor | hod | 8 |  | 0 |  |  |  | základní |  | 0 | 0 | 0 | 0 | 0 | 4 | K | 2 | ROZPOCET | 0 | 0 | 0 | 0 | 0 | 1 | 0 | 4 | 136
| D | D10 |  |  |  |  | 0 | [5 empty] | 0 |  | 0 |  | 0 | 1 | D | 1 | ROZPOCET | [6 empty] | 0

## 07 - Prostorová akustika
[9 empty] | >> skryté sloupce << | [9 empty] | {15509fec-fceb-460c-bc98-6748aa6976d7}
2
| KRYCÍ LIST SOUPISU PRACÍ | [8 empty] | v --- níže se nacházejí doplnkové a pomocné údaje k sestavám --- v | [8 empty] | False
Stavba:
Dům kultury v ÚL_Revitalizace budovy B - ETAPA II
Objekt:
07 - Prostorová akustika
| KSO: |  |  |  |  | CC-CZ:
| Místo: |  |  |  |  | Datum: | 17. 5. 2024
| Zadavatel: |  |  |  |  | IČ:
DIČ:
| Uchazeč: |  |  |  |  | IČ: | Vyplň údaj
|  | Vyplň údaj |  |  |  | DIČ: | Vyplň údaj
| Projektant: |  |  |  |  | IČ:
DIČ:
| Zpracovatel: |  |  |  |  | IČ:
DIČ:
Poznámka:
| Cena bez DPH | [5 empty] | 0
|  |  | Základ daně |  |  | Sazba daně | Výše daně
| DPH | základní | 0 |  |  | 21% | 0
|  | snížená | 0 |  |  | 12% | 0
|  | zákl. přenesená | 0 |  |  | 21% | 0
|  | sníž. přenesená | 0 |  |  | 12% | 0
|  | nulová | 0 |  |  | 0% | 0
| Cena s DPH |  |  | v | CZK |  | 0
| Projektant |  |  | Zpracovatel
| Datum a podpis: |  | Razítko | Datum a podpis: |  |  | Razítko
| Objednavatel |  |  | Uchazeč
| Datum a podpis: |  | Razítko | Datum a podpis: |  |  | Razítko
REKAPITULACE ČLENĚNÍ SOUPISU PRACÍ
Stavba:
Dům kultury v ÚL_Revitalizace budovy B - ETAPA II
Objekt:
07 - Prostorová akustika
Místo: | [5 empty] | Datum: | 17. 5. 2024
Zadavatel: | [5 empty] | Projektant:
Uchazeč: |  |  | Vyplň údaj |  |  | Zpracovatel:
Kód dílu - Popis | [6 empty] | Cena celkem [CZK]
Náklady ze soupisu prací | [6 empty] | 0 | [12 empty] | -1
| Akustické úpravy stě - Akustické úpravy stě | [5 empty] | 0
| Akustické úpravy str - Akustické úpravy str | [5 empty] | 0
| Akustická měření a p - Akustická měření a p | [5 empty] | 0
SOUPIS PRACÍ
Stavba:
Dům kultury v ÚL_Revitalizace budovy B - ETAPA II
Objekt:
07 - Prostorová akustika
Místo: | [5 empty] | Datum: | 17. 5. 2024
Zadavatel: | [5 empty] | Projektant:
Uchazeč: |  |  | Vyplň údaj |  |  | Zpracovatel:
PČ | Typ | Kód | Popis | MJ | Množství | J.cena [CZK] | Cena celkem [CZK] | Cenová soustava |  |  | DPH | J. Nh [h] | Nh celkem [h] | J. hmotnost [t] | Hmotnost celkem [t] | J. suť [t] | Suť Celkem [t]
Náklady soupisu celkem | [6 empty] | 0 | [5 empty] | 0 |  | 0 |  | 0 |  | D | -1 | [7 empty] | 0
| D | Akustické úpravy stě | Akustické úpravy stě |  |  |  | 0 | [5 empty] | 0 |  | 0 |  | 0 | 1 | D | 0 | ROZPOCET | [6 empty] | 0
0 | K | SAP | Stěnový akustický panel | m2 | 12.96 |  | 0 |  |  |  | základní |  | 0 | 0 | 0 | 0 | 0 | 4 | K | 1 | ROZPOCET | 0 | 0 | 0 | 0 | 0 | 1 | 0 | 4 | 2
0 | K | SAP-O | Stěnový akustický panel - ostění | m2 | 7.865 |  | 0 |  |  |  | základní |  | 0 | 0 | 0 | 0 | 0 | 4 | K | 1 | ROZPOCET | 0 | 0 | 0 | 0 | 0 | 1 | 0 | 4 | 4
| D | Akustické úpravy str | Akustické úpravy str |  |  |  | 0 | [5 empty] | 0 |  | 0 |  | 0 | 1 | D | 0 | ROZPOCET | [6 empty] | 0
0 | K | RAP-S | Rastrový akustický podhled - širokopásmový | m2 | 6.86 |  | 0 |  |  |  | základní |  | 0 | 0 | 0 | 0 | 0 | 4 | K | 1 | ROZPOCET | 0 | 0 | 0 | 0 | 0 | 1 | 0 | 4 | 6
0 | K | RAP-N | Rastrový akustický podhled - nízkofrekvenční | m2 | 5.04 |  | 0 |  |  |  | základní |  | 0 | 0 | 0 | 0 | 0 | 4 | K | 1 | ROZPOCET | 0 | 0 | 0 | 0 | 0 | 1 | 0 | 4 | 8
0 | K | NFR | Nízkofrekvenční rezonátor | m2 | 3.9 |  | 0 |  |  |  | základní |  | 0 | 0 | 0 | 0 | 0 | 4 | K | 1 | ROZPOCET | 0 | 0 | 0 | 0 | 0 | 1 | 0 | 4 | 10
| D | Akustická měření a p | Akustická měření a p |  |  |  | 0 | [5 empty] | 0 |  | 0 |  | 0 | 1 | D | 0 | ROZPOCET | [6 empty] | 0
0 | K | DD | Dílenská dokumentace profese prostorová akustika - režijní místnost | kpl | 1 |  | 0 |  |  |  | základní |  | 0 | 0 | 0 | 0 | 0 | 4 | K | 1 | ROZPOCET | 0 | 0 | 0 | 0 | 0 | 1 | 0 | 4 | 12
0 | K | MDD-V | Měření doby dozvuku - vstupní | ks | 1 |  | 0 |  |  |  | základní |  | 0 | 0 | 0 | 0 | 0 | 4 | K | 1 | ROZPOCET | 0 | 0 | 0 | 0 | 0 | 1 | 0 | 4 | 14
0 | K | MDD-E | Měření doby dozvuku - etapové | ks | 2 |  | 0 |  |  |  | základní |  | 0 | 0 | 0 | 0 | 0 | 4 | K | 1 | ROZPOCET | 0 | 0 | 0 | 0 | 0 | 1 | 0 | 4 | 16
0 | K | MDD-Z | Měření doby dozvuku - závěrečné | ks | 2 |  | 0 |  |  |  | základní |  | 0 | 0 | 0 | 0 | 0 | 4 | K | 1 | ROZPOCET | 0 | 0 | 0 | 0 | 0 | 1 | 0 | 4 | 18
0 | K | M-AK | Měření činitele zvukové pohltivosti dle normy ČSN EN ISO 354 | ks | 5 |  | 0 |  |  |  | základní |  | 0 | 0 | 0 | 0 | 0 | 4 | K | 1 | ROZPOCET | 0 | 0 | 0 | 0 | 0 | 1 | 0 | 4 | 20

## 08 - VRN
[9 empty] | >> skryté sloupce << | [9 empty] | {bc6dfffe-dc85-4640-8d5b-e662de226273}
2
| KRYCÍ LIST SOUPISU PRACÍ | [8 empty] | v --- níže se nacházejí doplnkové a pomocné údaje k sestavám --- v | [8 empty] | False
Stavba:
Dům kultury v ÚL_Revitalizace budovy B - ETAPA II
Objekt:
08 - VRN
| KSO: |  |  |  |  | CC-CZ:
| Místo: |  |  |  |  | Datum: | 17. 5. 2024
| Zadavatel: |  |  |  |  | IČ:
DIČ:
| Uchazeč: |  |  |  |  | IČ: | Vyplň údaj
|  | Vyplň údaj |  |  |  | DIČ: | Vyplň údaj
| Projektant: |  |  |  |  | IČ:
DIČ:
| Zpracovatel: |  |  |  |  | IČ:
DIČ:
Poznámka:
| Cena bez DPH | [5 empty] | 0
|  |  | Základ daně |  |  | Sazba daně | Výše daně
| DPH | základní | 0 |  |  | 21% | 0
|  | snížená | 0 |  |  | 12% | 0
|  | zákl. přenesená | 0 |  |  | 21% | 0
|  | sníž. přenesená | 0 |  |  | 12% | 0
|  | nulová | 0 |  |  | 0% | 0
| Cena s DPH |  |  | v | CZK |  | 0
| Projektant |  |  | Zpracovatel
| Datum a podpis: |  | Razítko | Datum a podpis: |  |  | Razítko
| Objednavatel |  |  | Uchazeč
| Datum a podpis: |  | Razítko | Datum a podpis: |  |  | Razítko
REKAPITULACE ČLENĚNÍ SOUPISU PRACÍ
Stavba:
Dům kultury v ÚL_Revitalizace budovy B - ETAPA II
Objekt:
08 - VRN
Místo: | [5 empty] | Datum: | 17. 5. 2024
Zadavatel: | [5 empty] | Projektant:
Uchazeč: |  |  | Vyplň údaj |  |  | Zpracovatel:
Kód dílu - Popis | [6 empty] | Cena celkem [CZK]
Náklady ze soupisu prací | [6 empty] | 0 | [12 empty] | -1
| VRN - Vedlejší rozpočtové náklady | [5 empty] | 0
| VRN1 - Průzkumné, geodetické a projektové práce | [5 empty] | 0
| VRN2 - Příprava staveniště | [5 empty] | 0
| VRN3 - Zařízení staveniště | [5 empty] | 0
| VRN4 - Inženýrská činnost | [5 empty] | 0
| VRN7 - Provozní vlivy | [5 empty] | 0
| VRN9 - Ostatní náklady | [5 empty] | 0
SOUPIS PRACÍ
Stavba:
Dům kultury v ÚL_Revitalizace budovy B - ETAPA II
Objekt:
08 - VRN
Místo: | [5 empty] | Datum: | 17. 5. 2024
Zadavatel: | [5 empty] | Projektant:
Uchazeč: |  |  | Vyplň údaj |  |  | Zpracovatel:
PČ | Typ | Kód | Popis | MJ | Množství | J.cena [CZK] | Cena celkem [CZK] | Cenová soustava |  |  | DPH | J. Nh [h] | Nh celkem [h] | J. hmotnost [t] | Hmotnost celkem [t] | J. suť [t] | Suť Celkem [t]
Náklady soupisu celkem | [6 empty] | 0 | [5 empty] | 0 |  | 0 |  | 0 |  | D | -1 | [7 empty] | 0
| D | VRN | Vedlejší rozpočtové náklady |  |  |  | 0 | [5 empty] | 0 |  | 0 |  | 0 | 5 | D | 0 | ROZPOCET | [6 empty] | 0
| D | VRN1 | Průzkumné, geodetické a projektové práce |  |  |  | 0 | [5 empty] | 0 |  | 0 |  | 0 | 5 | D | 1 | ROZPOCET | [6 empty] | 0
1 | K | 013274000 | Pasportizace objektu před započetím prací | kpl | 1 |  | 0 | CS ÚRS 2024 01 |  |  | základní |  | 0 | 0 | 0 | 0 | 0 | 1024 | K | 2 | ROZPOCET | 0 | 0 | 0 | 0 | 0 | 1 | 0 | 1024 | -192417218
2 | K | 013244000 | Dokumentace pro provádění stavby | kpl | 1 |  | 0 | CS ÚRS 2024 01 |  |  | základní |  | 0 | 0 | 0 | 0 | 0 | 1024 | K | 2 | ROZPOCET | 0 | 0 | 0 | 0 | 0 | 1 | 0 | 1024 | -4501415
3 | K | 013254000 | Dokumentace skutečného provedení stavby | kpl | 1 |  | 0 | CS ÚRS 2024 01 |  |  | základní |  | 0 | 0 | 0 | 0 | 0 | 1024 | K | 2 | ROZPOCET | 0 | 0 | 0 | 0 | 0 | 1 | 0 | 1024 | 1797928132
| D | VRN2 | Příprava staveniště |  |  |  | 0 | [5 empty] | 0 |  | 0 |  | 0 | 5 | D | 1 | ROZPOCET | [6 empty] | 0
4 | K | 020001000 | Příprava staveniště | kpl | 1 |  | 0 | CS ÚRS 2024 01 |  |  | základní |  | 0 | 0 | 0 | 0 | 0 | 1024 | K | 2 | ROZPOCET | 0 | 0 | 0 | 0 | 0 | 1 | 0 | 1024 | -1650254449
| D | VRN3 | Zařízení staveniště |  |  |  | 0 | [5 empty] | 0 |  | 0 |  | 0 | 5 | D | 1 | ROZPOCET | [6 empty] | 0
5 | K | 030001000 | Zařízení staveniště | % |  |  | 0 |  |  |  | základní |  | 0 | 0 | 0 | 0 | 0 | 4 | K | 2 | ROZPOCET | 0 | 0 | 0 | 0 | 0 | 1 | 0 | 4 | -46001024
| D | VRN4 | Inženýrská činnost |  |  |  | 0 | [5 empty] | 0 |  | 0 |  | 0 | 5 | D | 1 | ROZPOCET | [6 empty] | 0
6 | K | 040001000 | Inženýrská činnost | kpl | 1 |  | 0 | CS ÚRS 2024 01 |  |  | základní |  | 0 | 0 | 0 | 0 | 0 | 1024 | K | 2 | ROZPOCET | 0 | 0 | 0 | 0 | 0 | 1 | 0 | 1024 | -61401153
7 | K | 041002000 | Dozory | kpl | 1 |  | 0 | CS ÚRS 2024 01 |  |  | základní |  | 0 | 0 | 0 | 0 | 0 | 1024 | K | 2 | ROZPOCET | 0 | 0 | 0 | 0 | 0 | 1 | 0 | 1024 | -1172387897
8 | K | 042002000 | Posudky (BOZP, MaR, PBŘ, Osvětlení, regulace VZT, atd.) | … | 1 |  | 0 | CS ÚRS 2024 01 |  |  | základní |  | 0 | 0 | 0 | 0 | 0 | 1024 | K | 2 | ROZPOCET | 0 | 0 | 0 | 0 | 0 | 1 | 0 | 1024 | 442687701
9 | K | 042002002 | Posudky a vyjádření (Evakuační plán, provozní řád, atd.) | kpl | 1 |  | 0 |  |  |  | základní |  | 0 | 0 | 0 | 0 | 0 | 1024 | K | 2 | ROZPOCET | 0 | 0 | 0 | 0 | 0 | 1 | 0 | 1024 | 788488743
| D | VRN7 | Provozní vlivy |  |  |  | 0 | [5 empty] | 0 |  | 0 |  | 0 | 5 | D | 1 | ROZPOCET | [6 empty] | 0
10 | K | 070001000 | Provozní vlivy | % |  |  | 0 |  |  |  | základní |  | 0 | 0 | 0 | 0 | 0 | 4 | K | 2 | ROZPOCET | 0 | 0 | 0 | 0 | 0 | 1 | 0 | 4 | 778618558
| D | VRN9 | Ostatní náklady |  |  |  | 0 | [5 empty] | 0 |  | 0 |  | 0 | 5 | D | 1 | ROZPOCET | [6 empty] | 0
11 | K | 090001000 | Náklady na realizace PBŘ | kpl | 1 |  | 0 | CS ÚRS 2024 01 |  |  | základní |  | 0 | 0 | 0 | 0 | 0 | 1024 | K | 2 | ROZPOCET | 0 | 0 | 0 | 0 | 0 | 1 | 0 | 1024 | -204372088
12 | K | 090001001 | Náklady na realizace BOZP | kpl | 1 |  | 0 |  |  |  | základní |  | 0 | 0 | 0 | 0 | 0 | 1024 | K | 2 | ROZPOCET | 0 | 0 | 0 | 0 | 0 | 1 | 0 | 1024 | -2125009579
13 | K | 090001003 | Náklady na realizace MaR | kpl | 1 |  | 0 |  |  |  | základní |  | 0 | 0 | 0 | 0 | 0 | 1024 | K | 2 | ROZPOCET | 0 | 0 | 0 | 0 | 0 | 1 | 0 | 1024 | 1381990768