## Tabulka 1
Tabulka rozmístění a nastavení komunikačních prvků systému VIS | [18 empty] | statutární město: Ústí nad Labem
BH | Typ | Komunikace J/O | Umístění |  | Počet repro | Síť | Název skupin (v PC) | Kmitočty |  | Útlum | Alarm | Provoz | Číslo sítě | Adresy |  |  |  |  | Gen. Adr. | GPS |  | ETAPA | GPS
[8 empty] | Rx | Tx |  |  |  |  | Ind. | v mapě | 1.S | 2.S | 3.S
|  |  | Ulice | Místo
0 | VP | Obousměr | [11 empty] | 0 |  | N/A | N/A | N/A | N/A | 50.6604564 | 14.0372733 | 1 | 50.6604564N, 14.0372733E | 11 | 24 | 50.6604564 | 14.0372733
1 | P1 | Obousměr | [11 empty] | 1 |  | 1 | 0 | 0 | 255 | 50.6846300 | 14.0194583 | 2 | 50.6846300N, 14.0194583E | 11 | 24 | 50.6846300 | 14.0194583
2 | P2 | Obousměr | [11 empty] | 2 |  | 2 | 0 | 0 | 255 | 50.6795417 | 14.0381692 | 2 | 50.6795417N, 14.0381692E | 11 | 24 | 50.6795417 | 14.0381692
3 | P3 | Obousměr | [11 empty] | 3 |  | 3 | 0 | 0 | 255 | 50.6756358 | 14.0592944 | 1 | 50.6756358N, 14.0592944E | 11 | 24 | 50.6756358 | 14.0592944
4 | P4 | Obousměr | [11 empty] | 4 |  | 4 | 0 | 0 | 255 | 50.6252608 | 14.0754789 | 1 | 50.6252608N, 14.0754789E | 11 | 24 | 50.6252608 | 14.0754789
5 | P5 | Obousměr | [11 empty] | 5 |  | 5 | 0 | 0 | 255 | 50.5946022 | 14.0640525 | 1 | 50.5946022N, 14.0640525E | 11 | 24 | 50.5946022 | 14.0640525
6 | [13 empty] | 6 | [9 empty] | #VALUE! | #VALUE! | #VALUE! | #VALUE!
7 | [13 empty] | 7 | [9 empty] | #VALUE! | #VALUE! | #VALUE! | #VALUE!
8 | [13 empty] | 8 | [9 empty] | #VALUE! | #VALUE! | #VALUE! | #VALUE!
9 | [13 empty] | 9 | [9 empty] | #VALUE! | #VALUE! | #VALUE! | #VALUE!
10 | [13 empty] | 10 | [9 empty] | #VALUE! | #VALUE! | #VALUE! | #VALUE!
11 | BH | Obousměr | Masarykova | VO | 2 |  | Centrum |  |  |  |  | Direct |  | 11 |  | 254 | 0 | 0 | 255 | 50.6702142 | 14.0231167 | 2 | 50.6702142N, 14.0231167E | 11 | 24 | 50.6702142 | 14.0231167
12 | BH | Obousměr | Masarykova | VO | 2 |  | Centrum |  |  |  |  | Direct |  | 12 |  | 254 | 0 | 0 | 255 | 50.6706764 | 14.0231917 | 2 | 50.6706764N, 14.0231917E | 11 | 24 | 50.6706764 | 14.0231917
13 | BH | Obousměr | Šaldova | VO | 3 |  | Centrum |  |  |  |  | Direct |  | 13 |  | 254 | 0 | 0 | 255 | 50.6692281 | 14.0234278 | 2 | 50.6692281N, 14.0234278E | 11 | 24 | 50.6692281 | 14.0234278
14 | BH | Obousměr | Palachova | VO | 4 |  | Centrum |  |  |  |  | Direct |  | 14 |  | 254 | 0 | 0 | 255 | 50.6678858 | 14.0240283 | 2 | 50.6678858N, 14.0240283E | 11 | 24 | 50.6678858 | 14.0240283
15 | BH | Obousměr | Masarykova | VO | 2 |  | Centrum |  |  |  |  | Direct |  | 15 |  | 254 | 0 | 0 | 255 | 50.6693275 | 14.0254769 | 2 | 50.6693275N, 14.0254769E | 11 | 24 | 50.6693275 | 14.0254769
16 | BH | Obousměr | Masarykova | VO | 2 |  | Centrum |  |  |  |  | Direct |  | 16 |  | 254 | 0 | 0 | 255 | 50.6681375 | 14.0276547 | 2 | 50.6681375N, 14.0276547E | 11 | 24 | 50.6681375 | 14.0276547
17 | BH | Obousměr | Koněvova | VO | 2 |  | Centrum |  |  |  |  | Direct |  | 17 |  | 254 | 0 | 0 | 255 | 50.6719411 | 14.0246917 | 2 | 50.6719411N, 14.0246917E | 11 | 24 | 50.6719411 | 14.0246917
18 | BH | Obousměr | Koněvova | VO | 2 |  | Centrum |  |  |  |  | Direct |  | 18 |  | 254 | 0 | 0 | 255 | 50.6704214 | 14.0265317 | 2 | 50.6704214N, 14.0265317E | 11 | 24 | 50.6704214 | 14.0265317
19 | BH | Obousměr | Koněvova | VO | 2 |  | Centrum |  |  |  |  | Direct |  | 19 |  | 254 | 0 | 0 | 255 | 50.6691533 | 14.0277708 | 2 | 50.6691533N, 14.0277708E | 11 | 24 | 50.6691533 | 14.0277708
20 | BH | Obousměr | Emy Destinové | VO | 2 |  | Centrum |  |  |  |  | Direct |  | 20 |  | 254 | 0 | 0 | 255 | 50.6713328 | 14.0266872 | 2 | 50.6713328N, 14.0266872E | 11 | 24 | 50.6713328 | 14.0266872
21 | BH | Obousměr | Emy Destinové | VO | 2 |  | Centrum |  |  |  |  | Direct |  | 21 |  | 254 | 0 | 0 | 255 | 50.6701767 | 14.0285378 | 2 | 50.6701767N, 14.0285378E | 11 | 24 | 50.6701767 | 14.0285378
22 | BH | Obousměr | Hornická | VO | 4 |  | Centrum |  |  |  |  | Direct |  | 22 |  | 254 | 0 | 0 | 255 | 50.6717983 | 14.0285431 | 2 | 50.6717983N, 14.0285431E | 11 | 24 | 50.6717983 | 14.0285431
23 | BH | Obousměr | Na Spojce | VO | 4 |  | Centrum |  |  |  |  | Direct |  | 23 |  | 254 | 0 | 0 | 255 | 50.6709892 | 14.0298039 | 2 | 50.6709892N, 14.0298039E | 11 | 24 | 50.6709892 | 14.0298039
24 | BH | Obousměr | Koněvova | VO | 2 |  | Centrum |  |  |  |  | Direct |  | 24 |  | 254 | 0 | 0 | 255 | 50.6682014 | 14.0296536 | 2 | 50.6682014N, 14.0296536E | 11 | 24 | 50.6682014 | 14.0296536
25 | BH | Obousměr | Stará | NN | 2 |  | Centrum |  |  |  |  | Direct |  | 25 |  | 254 | 0 | 0 | 255 | 50.6693914 | 14.0299111 | 2 | 50.6693914N, 14.0299111E | 11 | 24 | 50.6693914 | 14.0299111
26 | BH | Obousměr | Na Spojce | VO | 2 |  | Centrum |  |  |  |  | Direct |  | 26 |  | 254 | 0 | 0 | 255 | 50.6707886 | 14.0327758 | 2 | 50.6707886N, 14.0327758E | 11 | 24 | 50.6707886 | 14.0327758
27 | BH | Obousměr | Králova výšina | VO | 2 |  | Centrum |  |  |  |  | Direct |  | 27 |  | 254 | 0 | 0 | 255 | 50.6694867 | 14.0325503 | 2 | 50.6694867N, 14.0325503E | 11 | 24 | 50.6694867 | 14.0325503
28 | BH | Obousměr | Stará | VO | 2 |  | Centrum |  |  |  |  | Direct |  | 28 |  | 254 | 0 | 0 | 255 | 50.6682897 | 14.0310483 | 2 | 50.6682897N, 14.0310483E | 11 | 24 | 50.6682897 | 14.0310483
29 | BH | Obousměr | Masarykova | VO | 4 |  | Centrum |  |  |  |  | Direct |  | 29 |  | 254 | 0 | 0 | 255 | 50.6671067 | 14.0295356 | 2 | 50.6671067N, 14.0295356E | 11 | 24 | 50.6671067 | 14.0295356
30 | BH | Obousměr | Koněvova | VO | 2 |  | Centrum |  |  |  |  | Direct |  | 30 |  | 254 | 0 | 0 | 255 | 50.6673650 | 14.0311019 | 2 | 50.6673650N, 14.0311019E | 11 | 24 | 50.6673650 | 14.0311019
31 | BH | Obousměr | Králova výšina | VO | 3 |  | Centrum |  |  |  |  | Direct |  | 31 |  | 254 | 0 | 0 | 255 | 50.6679633 | 14.0323036 | 2 | 50.6679633N, 14.0323036E | 11 | 24 | 50.6679633 | 14.0323036
32 | BH | Obousměr | Pod Školou | VO | 3 |  | Centrum |  |  |  |  | Direct |  | 32 |  | 254 | 0 | 0 | 255 | 50.6687658 | 14.0339881 | 2 | 50.6687658N, 14.0339881E | 11 | 24 | 50.6687658 | 14.0339881
33 | BH | Obousměr | Pod Školou | VO | 3 |  | Centrum |  |  |  |  | Direct |  | 33 |  | 254 | 0 | 0 | 255 | 50.6693981 | 14.0336125 | 2 | 50.6693981N, 14.0336125E | 11 | 24 | 50.6693981 | 14.0336125
34 | BH | Obousměr | Bělehradská | VO | 3 |  | Centrum |  |  |  |  | Direct |  | 34 |  | 254 | 0 | 0 | 255 | 50.6694050 | 14.0348250 | 2 | 50.6694050N, 14.0348250E | 11 | 24 | 50.6694050 | 14.0348250
35 | BH | Obousměr | Malátova | VO | 3 |  | Centrum |  |  |  |  | Direct |  | 35 |  | 254 | 0 | 0 | 255 | 50.6712069 | 14.0352219 | 2 | 50.6712069N, 14.0352219E | 11 | 24 | 50.6712069 | 14.0352219
36 | BH | Obousměr | Ve Smyčce | VO | 2 |  | Centrum |  |  |  |  | Direct |  | 36 |  | 254 | 0 | 0 | 255 | 50.6706425 | 14.0362625 | 2 | 50.6706425N, 14.0362625E | 11 | 24 | 50.6706425 | 14.0362625
37 | BH | Obousměr | Ve Smyčce | VO | 2 |  | Centrum |  |  |  |  | Direct |  | 37 |  | 254 | 0 | 0 | 255 | 50.6710300 | 14.0366917 | 2 | 50.6710300N, 14.0366917E | 11 | 24 | 50.6710300 | 14.0366917
38 | BH | Obousměr | SNP | VO | 2 |  | Centrum |  |  |  |  | Direct |  | 38 |  | 254 | 0 | 0 | 255 | 50.6700442 | 14.0380222 | 2 | 50.6700442N, 14.0380222E | 11 | 24 | 50.6700442 | 14.0380222
39 | BH | Obousměr | SNP | VO | 3 |  | Centrum |  |  |  |  | Direct |  | 39 |  | 254 | 0 | 0 | 255 | 50.6700986 | 14.0398781 | 2 | 50.6700986N, 14.0398781E | 11 | 24 | 50.6700986 | 14.0398781
40 | BH | Obousměr | Lisztova | VO | 2 |  | Centrum |  |  |  |  | Direct |  | 40 |  | 254 | 0 | 0 | 255 | 50.6697381 | 14.0420239 | 2 | 50.6697381N, 14.0420239E | 11 | 24 | 50.6697381 | 14.0420239
41 | BH | Obousměr | Elišky Krásnohorské | VO | 2 |  | Centrum |  |  |  |  | Direct |  | 41 |  | 254 | 0 | 0 | 255 | 50.6692144 | 14.0410100 | 2 | 50.6692144N, 14.0410100E | 11 | 24 | 50.6692144 | 14.0410100
42 | BH | Obousměr | SNP | VO | 4 |  | Centrum |  |  |  |  | Direct |  | 42 |  | 254 | 0 | 0 | 255 | 50.6688814 | 14.0398942 | 2 | 50.6688814N, 14.0398942E | 11 | 24 | 50.6688814 | 14.0398942
43 | BH | Obousměr | SNP | VO | 3 |  | Centrum |  |  |  |  | Direct |  | 43 |  | 254 | 0 | 0 | 255 | 50.6685686 | 14.0393578 | 2 | 50.6685686N, 14.0393578E | 11 | 24 | 50.6685686 | 14.0393578
44 | BH | Obousměr | Mošnova | VO | 2 |  | Centrum |  |  |  |  | Direct |  | 44 |  | 254 | 0 | 0 | 255 | 50.6680925 | 14.0382528 | 2 | 50.6680925N, 14.0382528E | 11 | 24 | 50.6680925 | 14.0382528
45 | BH | Obousměr | Hilbertova | VO | 2 |  | Centrum |  |  |  |  | Direct |  | 45 |  | 254 | 0 | 0 | 255 | 50.6690172 | 14.0385531 | 2 | 50.6690172N, 14.0385531E | 11 | 24 | 50.6690172 | 14.0385531
46 | BH | Obousměr | Hilbertova | VO | 2 |  | Centrum |  |  |  |  | Direct |  | 46 |  | 254 | 0 | 0 | 255 | 50.6687725 | 14.0367400 | 2 | 50.6687725N, 14.0367400E | 11 | 24 | 50.6687725 | 14.0367400
47 | BH | Obousměr | Ivana Olbrachta | VO | 3 |  | Centrum |  |  |  |  | Direct |  | 47 |  | 254 | 0 | 0 | 255 | 50.6682828 | 14.0371369 | 2 | 50.6682828N, 14.0371369E | 11 | 24 | 50.6682828 | 14.0371369
48 | BH | Obousměr | Obránců míru | VO | 2 |  | Centrum |  |  |  |  | Direct |  | 48 |  | 254 | 0 | 0 | 255 | 50.6677525 | 14.0375767 | 2 | 50.6677525N, 14.0375767E | 11 | 24 | 50.6677525 | 14.0375767
49 | BH | Obousměr | Ondříčkova | VO | 2 |  | Centrum |  |  |  |  | Direct |  | 49 |  | 254 | 0 | 0 | 255 | 50.6671608 | 14.0381456 | 2 | 50.6671608N, 14.0381456E | 11 | 24 | 50.6671608 | 14.0381456
50 | BH | Obousměr | SNP | VO | 3 |  | Centrum |  |  |  |  | Direct |  | 50 |  | 254 | 0 | 0 | 255 | 50.6678136 | 14.0403556 | 2 | 50.6678136N, 14.0403556E | 11 | 24 | 50.6678136 | 14.0403556
51 | BH | Obousměr | Elišky Krásnohorské | VO | 2 |  | Centrum |  |  |  |  | Direct |  | 51 |  | 254 | 0 | 0 | 255 | 50.6681400 | 14.0413425 | 2 | 50.6681400N, 14.0413425E | 11 | 24 | 50.6681400 | 14.0413425
52 | BH | Obousměr | Ženíškova | VO | 2 |  | Centrum |  |  |  |  | Direct |  | 52 |  | 254 | 0 | 0 | 255 | 50.6690853 | 14.0428661 | 2 | 50.6690853N, 14.0428661E | 11 | 24 | 50.6690853 | 14.0428661
53 | BH | Obousměr | Hollarova | VO | 2 |  | Centrum |  |  |  |  | Direct |  | 53 |  | 254 | 0 | 0 | 255 | 50.6686161 | 14.0430164 | 2 | 50.6686161N, 14.0430164E | 11 | 24 | 50.6686161 | 14.0430164
54 | BH | Obousměr | Stříbrnické nivy | VO | 2 |  | Centrum |  |  |  |  | Direct |  | 54 |  | 254 | 0 | 0 | 255 | 50.6676914 | 14.0428983 | 2 | 50.6676914N, 14.0428983E | 11 | 24 | 50.6676914 | 14.0428983
55 | BH | Obousměr | Hoření | VO | 2 |  | Centrum |  |  |  |  | Direct |  | 55 |  | 254 | 0 | 0 | 255 | 50.6671269 | 14.0440464 | 2 | 50.6671269N, 14.0440464E | 11 | 24 | 50.6671269 | 14.0440464
56 | BH | Obousměr | Hoření | VO | 2 |  | Centrum |  |  |  |  | Direct |  | 56 |  | 254 | 0 | 0 | 255 | 50.6663653 | 14.0426300 | 2 | 50.6663653N, 14.0426300E | 11 | 24 | 50.6663653 | 14.0426300
57 | BH | Obousměr | Elišky Krásnohorské | VO | 2 |  | Centrum |  |  |  |  | Direct |  | 57 |  | 254 | 0 | 0 | 255 | 50.6669569 | 14.0416858 | 2 | 50.6669569N, 14.0416858E | 11 | 24 | 50.6669569 | 14.0416858
58 | BH | Obousměr | SNP | VO | 2 |  | Centrum |  |  |  |  | Direct |  | 58 |  | 254 | 0 | 0 | 255 | 50.6669128 | 14.0404989 | 2 | 50.6669128N, 14.0404989E | 11 | 24 | 50.6669128 | 14.0404989
59 | BH | Obousměr | Mošnova | VO | 2 |  | Centrum |  |  |  |  | Direct |  | 59 |  | 254 | 0 | 0 | 255 | 50.6665661 | 14.0389647 | 2 | 50.6665661N, 14.0389647E | 11 | 24 | 50.6665661 | 14.0389647
60 | BH | Obousměr | Veleslavínova | VO | 2 |  | Centrum |  |  |  |  | Direct |  | 60 |  | 254 | 0 | 0 | 255 | 50.6658011 | 14.0396994 | 2 | 50.6658011N, 14.0396994E | 11 | 24 | 50.6658011 | 14.0396994
61 | BH | Obousměr | Bělehradská | VO | 3 |  | Centrum |  |  |  |  | Direct |  | 61 |  | 254 | 0 | 0 | 255 | 50.6680689 | 14.0355153 | 2 | 50.6680689N, 14.0355153E | 11 | 24 | 50.6680689 | 14.0355153
62 | BH | Obousměr | Bělehradská | VO | 4 |  | Centrum |  |  |  |  | Direct |  | 62 |  | 254 | 0 | 0 | 255 | 50.6668958 | 14.0361697 | 2 | 50.6668958N, 14.0361697E | 11 | 24 | 50.6668958 | 14.0361697
63 | BH | Obousměr | Na Vyhlídce | VO | 4 |  | Centrum |  |  |  |  | Direct |  | 63 |  | 254 | 0 | 0 | 255 | 50.6653897 | 14.0373714 | 2 | 50.6653897N, 14.0373714E | 11 | 24 | 50.6653897 | 14.0373714
64 | BH | Obousměr | Na Vyhlídce | VO | 2 |  | Centrum |  |  |  |  | Direct |  | 64 |  | 254 | 0 | 0 | 255 | 50.6649272 | 14.0395600 | 2 | 50.6649272N, 14.0395600E | 11 | 24 | 50.6649272 | 14.0395600
65 | BH | Obousměr | Elišky Krásnohorské | VO | 3 |  | Centrum |  |  |  |  | Direct |  | 65 |  | 254 | 0 | 0 | 255 | 50.6646483 | 14.0405042 | 2 | 50.6646483N, 14.0405042E | 11 | 24 | 50.6646483 | 14.0405042
66 | BH | Obousměr | Elišky Krásnohorské | VO | 2 |  | Centrum |  |  |  |  | Direct |  | 66 |  | 254 | 0 | 0 | 255 | 50.6638936 | 14.0390881 | 2 | 50.6638936N, 14.0390881E | 11 | 24 | 50.6638936 | 14.0390881
67 | BH | Obousměr | Bělehradská | VO | 2 |  | Centrum |  |  |  |  | Direct |  | 67 |  | 254 | 0 | 0 | 255 | 50.6636350 | 14.0383047 | 2 | 50.6636350N, 14.0383047E | 11 | 24 | 50.6636350 | 14.0383047
68 | BH | Obousměr | Důlce | VO | 2 |  | Centrum |  |  |  |  | Direct |  | 68 |  | 254 | 0 | 0 | 255 | 50.6649953 | 14.0469308 | 2 | 50.6649953N, 14.0469308E | 11 | 24 | 50.6649953 | 14.0469308
69 | BH | Obousměr | Důlce | Trakce | 2 |  | Centrum |  |  |  |  | Direct |  | 69 |  | 254 | 0 | 0 | 255 | 50.6638664 | 14.0460511 | 2 | 50.6638664N, 14.0460511E | 11 | 24 | 50.6638664 | 14.0460511
70 | BH | Obousměr | Důlce | Trakce | 2 |  | Centrum |  |  |  |  | Direct |  | 70 |  | 254 | 0 | 0 | 255 | 50.6628053 | 14.0453214 | 2 | 50.6628053N, 14.0453214E | 11 | 24 | 50.6628053 | 14.0453214
71 | BH | Obousměr | Na Schodech | VO | 3 |  | Centrum |  |  |  |  | Direct |  | 71 |  | 254 | 0 | 0 | 255 | 50.6631114 | 14.0414269 | 2 | 50.6631114N, 14.0414269E | 11 | 24 | 50.6631114 | 14.0414269
72 | BH | Obousměr | Dvořákova | VO | 2 |  | Centrum |  |  |  |  | Direct |  | 72 |  | 254 | 0 | 0 | 255 | 50.6628597 | 14.0404933 | 2 | 50.6628597N, 14.0404933E | 11 | 24 | 50.6628597 | 14.0404933
73 | BH | Obousměr | Bělehradská | VO | 2 |  | Centrum |  |  |  |  | Direct |  | 73 |  | 254 | 0 | 0 | 255 | 50.6627306 | 14.0386589 | 2 | 50.6627306N, 14.0386589E | 11 | 24 | 50.6627306 | 14.0386589
74 | BH | Obousměr | Stroupežnického | VO | 2 |  | Centrum |  |  |  |  | Direct |  | 74 |  | 254 | 0 | 0 | 255 | 50.6629617 | 14.0373500 | 2 | 50.6629617N, 14.0373500E | 11 | 24 | 50.6629617 | 14.0373500
75 | BH | Obousměr | Bratislavská | VO | 3 |  | Centrum |  |  |  |  | Direct |  | 75 |  | 254 | 0 | 0 | 255 | 50.6625469 | 14.0362769 | 2 | 50.6625469N, 14.0362769E | 11 | 24 | 50.6625469 | 14.0362769
76 | BH | Obousměr | Winstona Churchilla | VO | 2 |  | Centrum |  |  |  |  | Direct |  | 76 |  | 254 | 0 | 0 | 255 | 50.6636078 | 14.0352792 | 2 | 50.6636078N, 14.0352792E | 11 | 24 | 50.6636078 | 14.0352792
77 | BH | Obousměr | Winstona Churchilla | VO | 2 |  | Centrum |  |  |  |  | Direct |  | 77 |  | 254 | 0 | 0 | 255 | 50.6647981 | 14.0336806 | 2 | 50.6647981N, 14.0336806E | 11 | 24 | 50.6647981 | 14.0336806
78 | BH | Obousměr | Masarykova | VO | 4 |  | Centrum |  |  |  |  | Direct |  | 78 |  | 254 | 0 | 0 | 255 | 50.6655597 | 14.0319211 | 2 | 50.6655597N, 14.0319211E | 11 | 24 | 50.6655597 | 14.0319211
79 | BH | Obousměr | Masarykova | VO | 3 |  | Centrum |  |  |  |  | Direct |  | 79 |  | 254 | 0 | 0 | 255 | 50.6661919 | 14.0307731 | 2 | 50.6661919N, 14.0307731E | 11 | 24 | 50.6661919 | 14.0307731
80 | BH | Obousměr | Rooseveltova | Trakce | 2 |  | Centrum |  |  |  |  | Direct |  | 80 |  | 254 | 0 | 0 | 255 | 50.6653419 | 14.0342492 | 2 | 50.6653419N, 14.0342492E | 11 | 24 | 50.6653419 | 14.0342492
81 | BH | Obousměr | Králova výšina | VO | 3 |  | Centrum |  |  |  |  | Direct |  | 81 |  | 254 | 0 | 0 | 255 | 50.6666886 | 14.0323825 | 2 | 50.6666886N, 14.0323825E | 11 | 24 | 50.6666886 | 14.0323825
82 | BH | Obousměr | Moskevská | VO | 3 |  | Centrum |  |  |  |  | Direct |  | 82 |  | 254 | 0 | 0 | 255 | 50.6639072 | 14.0312989 | 2 | 50.6639072N, 14.0312989E | 11 | 24 | 50.6639072 | 14.0312989
83 | BH | Obousměr | Růžový palouček | VO | 2 |  | Centrum |  |  |  |  | Direct |  | 83 |  | 254 | 0 | 0 | 255 | 50.6659336 | 14.0294964 | 2 | 50.6659336N, 14.0294964E | 11 | 24 | 50.6659336 | 14.0294964
84 | BH | Obousměr | Moskevská | VO | 4 |  | Centrum |  |  |  |  | Direct |  | 84 |  | 254 | 0 | 0 | 255 | 50.6652128 | 14.0284019 | 2 | 50.6652128N, 14.0284019E | 11 | 24 | 50.6652128 | 14.0284019
85 | BH | Obousměr | U Nemocnice | VO | 2 |  | Centrum |  |  |  |  | Direct |  | 85 |  | 254 | 0 | 0 | 255 | 50.6657433 | 14.0270181 | 2 | 50.6657433N, 14.0270181E | 11 | 24 | 50.6657433 | 14.0270181
86 | BH | Obousměr | Pasteurova | VO | 3 |  | Centrum |  |  |  |  | Direct |  | 86 |  | 254 | 0 | 0 | 255 | 50.6662600 | 14.0257414 | 2 | 50.6662600N, 14.0257414E | 11 | 24 | 50.6662600 | 14.0257414
87 | BH | Obousměr | Palachova | VO | 2 |  | Centrum |  |  |  |  | Direct |  | 87 |  | 254 | 0 | 0 | 255 | 50.6668178 | 14.0259453 | 2 | 50.6668178N, 14.0259453E | 11 | 24 | 50.6668178 | 14.0259453
88 | BH | Obousměr | Resslova | VO | 4 |  | Centrum |  |  |  |  | Direct |  | 88 |  | 254 | 0 | 0 | 255 | 50.6666408 | 14.0241106 | 2 | 50.6666408N, 14.0241106E | 11 | 24 | 50.6666408 | 14.0241106
89 | BH | Obousměr | Klišská | VO | 2 |  | Centrum |  |  |  |  | Direct |  | 89 |  | 254 | 0 | 0 | 255 | 50.6639819 | 14.0212672 | 2 | 50.6639819N, 14.0212672E | 11 | 24 | 50.6639819 | 14.0212672
90 | BH | Obousměr | Klišská | VO | 2 |  | Centrum |  |  |  |  | Direct |  | 90 |  | 254 | 0 | 0 | 255 | 50.6638186 | 14.0237672 | 2 | 50.6638186N, 14.0237672E | 11 | 24 | 50.6638186 | 14.0237672
91 | BH | Obousměr | Klišská | VO | 2 |  | Centrum |  |  |  |  | Direct |  | 91 |  | 254 | 0 | 0 | 255 | 50.6637369 | 14.0253336 | 2 | 50.6637369N, 14.0253336E | 11 | 24 | 50.6637369 | 14.0253336
92 | BH | Obousměr | Pasteurova | VO | 2 |  | Centrum |  |  |  |  | Direct |  | 92 |  | 254 | 0 | 0 | 255 | 50.6647572 | 14.0275975 | 2 | 50.6647572N, 14.0275975E | 11 | 24 | 50.6647572 | 14.0275975
93 | BH | Obousměr | Londýnská | VO | 3 |  | Centrum |  |  |  |  | Direct |  | 93 |  | 254 | 0 | 0 | 255 | 50.6643083 | 14.0290994 | 2 | 50.6643083N, 14.0290994E | 11 | 24 | 50.6643083 | 14.0290994
94 | BH | Obousměr | Londýnská | VO | 3 |  | Centrum |  |  |  |  | Direct |  | 94 |  | 254 | 0 | 0 | 255 | 50.6650631 | 14.0307839 | 2 | 50.6650631N, 14.0307839E | 11 | 24 | 50.6650631 | 14.0307839
95 | BH | Obousměr | Masarykova | VO | 2 |  | Centrum |  |  |  |  | Direct |  | 95 |  | 254 | 0 | 0 | 255 | 50.6643492 | 14.0327794 | 2 | 50.6643492N, 14.0327794E | 11 | 24 | 50.6643492 | 14.0327794
96 | BH | Obousměr | Winstona Churchilla | VO | 3 |  | Centrum |  |  |  |  | Direct |  | 96 |  | 254 | 0 | 0 | 255 | 50.6637233 | 14.0344853 | 2 | 50.6637233N, 14.0344853E | 11 | 24 | 50.6637233 | 14.0344853
97 | BH | Obousměr | Masarykova | VO | 2 |  | Centrum |  |  |  |  | Direct |  | 97 |  | 254 | 0 | 0 | 255 | 50.6634425 | 14.0331758 | 2 | 50.6634425N, 14.0331758E | 11 | 24 | 50.6634425 | 14.0331758
98 | BH | Obousměr | Moskevská | VO | 4 |  | Centrum |  |  |  |  | Direct |  | 98 |  | 254 | 0 | 0 | 255 | 50.6630978 | 14.0322967 | 2 | 50.6630978N, 14.0322967E | 11 | 24 | 50.6630978 | 14.0322967
99 | BH | Obousměr | Klišská | VO | 3 |  | Centrum |  |  |  |  | Direct |  | 99 |  | 254 | 0 | 0 | 255 | 50.6632814 | 14.0285844 | 2 | 50.6632814N, 14.0285844E | 11 | 24 | 50.6632814 | 14.0285844
101 | BH | Obousměr | Špitálské náměstí | VO | 4 |  | Centrum |  |  |  |  | Direct |  | 101 |  | 254 | 0 | 0 | 255 | 50.6620642 | 14.0324467 | 2 | 50.6620642N, 14.0324467E | 11 | 24 | 50.6620642 | 14.0324467
102 | BH | Obousměr | Masarykova | VO | 4 |  | Centrum |  |  |  |  | Direct |  | 102 |  | 254 | 0 | 0 | 255 | 50.6622408 | 14.0339811 | 2 | 50.6622408N, 14.0339811E | 11 | 24 | 50.6622408 | 14.0339811
103 | BH | Obousměr | Winstona Churchilla | VO | 4 |  | Centrum |  |  |  |  | Direct |  | 103 |  | 254 | 0 | 0 | 255 | 50.6627033 | 14.0352042 | 2 | 50.6627033N, 14.0352042E | 11 | 24 | 50.6627033 | 14.0352042
104 | BH | Obousměr | Panská | VO | 2 |  | Centrum |  |  |  |  | Direct |  | 104 |  | 254 | 0 | 0 | 255 | 50.6612683 | 14.0325006 | 2 | 50.6612683N, 14.0325006E | 11 | 24 | 50.6612683 | 14.0325006
105 | BH | Obousměr | U Chemičky | VO | 4 |  | Centrum |  |  |  |  | Direct |  | 105 |  | 254 | 0 | 0 | 255 | 50.6603094 | 14.0305264 | 2 | 50.6603094N, 14.0305264E | 11 | 24 | 50.6603094 | 14.0305264
106 | BH | Obousměr | Panská | VO | 2 |  | Centrum |  |  |  |  | Direct |  | 106 |  | 254 | 0 | 0 | 255 | 50.6602344 | 14.0326078 | 1 | 50.6602344N, 14.0326078E | 11 | 24 | 50.6602344 | 14.0326078
107 | BH | Obousměr | Brněnská | VO | 4 |  | Centrum |  |  |  |  | Direct |  | 107 |  | 254 | 0 | 0 | 255 | 50.6610100 | 14.0339167 | 2 | 50.6610100N, 14.0339167E | 11 | 24 | 50.6610100 | 14.0339167
108 | BH | Obousměr | Horova | VO | 3 |  | Centrum |  |  |  |  | Direct |  | 108 |  | 254 | 0 | 0 | 255 | 50.6616083 | 14.0356117 | 2 | 50.6616083N, 14.0356117E | 11 | 24 | 50.6616083 | 14.0356117
109 | BH | Obousměr | Pařížská | VO | 2 |  | Centrum |  |  |  |  | Direct |  | 109 |  | 254 | 0 | 0 | 255 | 50.6610847 | 14.0356761 | 1 | 50.6610847N, 14.0356761E | 11 | 24 | 50.6610847 | 14.0356761
110 | BH | Obousměr | Bratislavská | VO | 3 |  | Centrum |  |  |  |  | Direct |  | 110 |  | 254 | 0 | 0 | 255 | 50.6618328 | 14.0380472 | 1 | 50.6618328N, 14.0380472E | 11 | 24 | 50.6618328 | 14.0380472
111 | BH | Obousměr | Dlouhá | VO | 4 |  | Centrum |  |  |  |  | Direct |  | 111 |  | 254 | 0 | 0 | 255 | 50.6610167 | 14.0373178 | 1 | 50.6610167N, 14.0373178E | 11 | 24 | 50.6610167 | 14.0373178
112 | BH | Obousměr | Dlouhá | VO | 3 |  | Centrum |  |  |  |  | Direct |  | 112 |  | 254 | 0 | 0 | 255 | 50.6609419 | 14.0390772 | 1 | 50.6609419N, 14.0390772E | 11 | 24 | 50.6609419 | 14.0390772
113 | BH | Obousměr | Krajská | VO | 2 |  | Centrum |  |  |  |  | Direct |  | 113 |  | 254 | 0 | 0 | 255 | 50.6615811 | 14.0399783 | 1 | 50.6615811N, 14.0399783E | 11 | 24 | 50.6615811 | 14.0399783
114 | BH | Obousměr | Velká Hradební | VO | 2 |  | Centrum |  |  |  |  | Direct |  | 114 |  | 254 | 0 | 0 | 255 | 50.6620097 | 14.0401394 | 1 | 50.6620097N, 14.0401394E | 11 | 24 | 50.6620097 | 14.0401394
115 | BH | Obousměr | Velká Hradební | VO | 3 |  | Centrum |  |  |  |  | Direct |  | 115 |  | 254 | 0 | 0 | 255 | 50.6619689 | 14.0420492 | 1 | 50.6619689N, 14.0420492E | 11 | 24 | 50.6619689 | 14.0420492
116 | BH | Obousměr | Velká Hradební | VO | 3 |  | Centrum |  |  |  |  | Direct |  | 116 |  | 254 | 0 | 0 | 255 | 50.6620436 | 14.0437872 | 1 | 50.6620436N, 14.0437872E | 11 | 24 | 50.6620436 | 14.0437872
117 | BH | Obousměr | Důlce | VO | 3 |  | Centrum |  |  |  |  | Direct |  | 117 |  | 254 | 0 | 0 | 255 | 50.6617717 | 14.0455144 | 1 | 50.6617717N, 14.0455144E | 11 | 24 | 50.6617717 | 14.0455144
118 | BH | Obousměr | Velká Hradební | VO | 2 |  | Centrum |  |  |  |  | Direct |  | 118 |  | 254 | 0 | 0 | 255 | 50.6610778 | 14.0446239 | 1 | 50.6610778N, 14.0446239E | 11 | 24 | 50.6610778 | 14.0446239
119 | BH | Obousměr | Dlouhá | VO | 4 |  | Centrum |  |  |  |  | Direct |  | 119 |  | 254 | 0 | 0 | 255 | 50.6613567 | 14.0434439 | 1 | 50.6613567N, 14.0434439E | 11 | 24 | 50.6613567 | 14.0434439
120 | BH | Obousměr | Dlouhá | VO | 4 |  | Centrum |  |  |  |  | Direct |  | 120 |  | 254 | 0 | 0 | 255 | 50.6611833 | 14.0414589 | 1 | 50.6611833N, 14.0414589E | 11 | 24 | 50.6611833 | 14.0414589
121 | BH | Obousměr | Lidické náměstí | VO | 2 |  | Centrum |  |  |  |  | Direct |  | 121 |  | 254 | 0 | 0 | 255 | 50.6604353 | 14.0365881 | 1 | 50.6604353N, 14.0365881E | 11 | 24 | 50.6604353 | 14.0365881
122 | BH | Obousměr | U Divadla | VO | 4 |  | Centrum |  |  |  |  | Direct |  | 122 |  | 254 | 0 | 0 | 255 | 50.6603672 | 14.0350217 | 1 | 50.6603672N, 14.0350217E | 11 | 24 | 50.6603672 | 14.0350217
123 | BH | Obousměr | Revoluční | VO | 3 |  | Centrum |  |  |  |  | Direct |  | 123 |  | 254 | 0 | 0 | 255 | 50.6595033 | 14.0341311 | 1 | 50.6595033N, 14.0341311E | 11 | 24 | 50.6595033 | 14.0341311
124 | BH | Obousměr | Revoluční | VO | 2 |  | Centrum |  |  |  |  | Direct |  | 124 |  | 254 | 0 | 0 | 255 | 50.6592789 | 14.0322000 | 1 | 50.6592789N, 14.0322000E | 11 | 24 | 50.6592789 | 14.0322000
125 | BH | Obousměr | Revoluční | VO | 2 |  | Centrum |  |  |  |  | Direct |  | 125 |  | 254 | 0 | 0 | 255 | 50.6595000 | 14.0378647 | 1 | 50.6595000N, 14.0378647E | 11 | 24 | 50.6595000 | 14.0378647
126 | BH | Obousměr | Revoluční | VO | 2 |  | Centrum |  |  |  |  | Direct |  | 126 |  | 254 | 0 | 0 | 255 | 50.6595136 | 14.0356761 | 1 | 50.6595136N, 14.0356761E | 11 | 24 | 50.6595136 | 14.0356761
127 | BH | Obousměr | U Trati | VO | 3 |  | Centrum |  |  |  |  | Direct |  | 127 |  | 254 | 0 | 0 | 255 | 50.6586361 | 14.0345442 | 2 | 50.6586361N, 14.0345442E | 11 | 24 | 50.6586361 | 14.0345442
128 | BH | Obousměr | Sklářská | VO | 2 |  | Centrum |  |  |  |  | Direct |  | 128 |  | 254 | 0 | 0 | 255 | 50.6588097 | 14.0114933 | 2 | 50.6588097N, 14.0114933E | 11 | 24 | 50.6588097 | 14.0114933
129 | BH | Obousměr | Průmyslová | VO | 2 |  | Centrum |  |  |  |  | Direct |  | 129 |  | 254 | 0 | 0 | 255 | 50.6598164 | 14.0113647 | 2 | 50.6598164N, 14.0113647E | 11 | 24 | 50.6598164 | 14.0113647
130 | BH | Obousměr | Ulice práce | VO | 2 |  | Centrum |  |  |  |  | Direct |  | 130 |  | 254 | 0 | 0 | 255 | 50.6603058 | 14.0127272 | 2 | 50.6603058N, 14.0127272E | 11 | 24 | 50.6603058 | 14.0127272
131 | BH | Obousměr | Na Nivách | VO | 2 |  | Centrum |  |  |  |  | Direct |  | 131 |  | 254 | 0 | 0 | 255 | 50.6619358 | 14.0101878 | 2 | 50.6619358N, 14.0101878E | 11 | 24 | 50.6619358 | 14.0101878
132 | BH | Obousměr | U Jeslí | VO | 2 |  | Centrum |  |  |  |  | Direct |  | 132 |  | 254 | 0 | 0 | 255 | 50.6612761 | 14.0097481 | 2 | 50.6612761N, 14.0097481E | 11 | 24 | 50.6612761 | 14.0097481
133 | BH | Obousměr | Ulice práce | VO | 3 |  | Centrum |  |  |  |  | Direct |  | 133 |  | 254 | 0 | 0 | 255 | 50.6605825 | 14.0110247 | 2 | 50.6605825N, 14.0110247E | 11 | 24 | 50.6605825 | 14.0110247
134 | BH | Obousměr | U Jeslí | VO | 2 |  | Centrum |  |  |  |  | Direct |  | 134 |  | 254 | 0 | 0 | 255 | 50.6600928 | 14.0102522 | 2 | 50.6600928N, 14.0102522E | 11 | 24 | 50.6600928 | 14.0102522
135 | BH | Obousměr | U Vlečky | VO | 2 |  | Centrum |  |  |  |  | Direct |  | 135 |  | 254 | 0 | 0 | 255 | 50.6592561 | 14.0057247 | 2 | 50.6592561N, 14.0057247E | 11 | 24 | 50.6592561 | 14.0057247
136 | BH | Obousměr | U Vlečky | VO | 2 |  | Centrum |  |  |  |  | Direct |  | 136 |  | 254 | 0 | 0 | 255 | 50.6589094 | 14.0035789 | 2 | 50.6589094N, 14.0035789E | 11 | 24 | 50.6589094 | 14.0035789
137 | BH | Obousměr | Pětidomí | VO | 2 |  | Centrum |  |  |  |  | Direct |  | 137 |  | 254 | 0 | 0 | 255 | 50.6557194 | 14.0122906 | 2 | 50.6557194N, 14.0122906E | 11 | 24 | 50.6557194 | 14.0122906
138 | BH | Obousměr | Tovární | VO | 2 |  | Centrum |  |  |  |  | Direct |  | 138 |  | 254 | 0 | 0 | 255 | 50.6566308 | 14.0087394 | 2 | 50.6566308N, 14.0087394E | 11 | 24 | 50.6566308 | 14.0087394
139 | BH | Obousměr | Tovární | VO | 2 |  | Centrum |  |  |  |  | Direct |  | 139 |  | 254 | 0 | 0 | 255 | 50.6569164 | 14.0065400 | 2 | 50.6569164N, 14.0065400E | 11 | 24 | 50.6569164 | 14.0065400
140 | BH | Obousměr | Tovární | VO | 2 |  | Centrum |  |  |  |  | Direct |  | 140 |  | 254 | 0 | 0 | 255 | 50.6563519 | 14.0030747 | 2 | 50.6563519N, 14.0030747E | 11 | 24 | 50.6563519 | 14.0030747
141 | BH | Obousměr | U Kostela | VO | 2 |  | Centrum |  |  |  |  | Direct |  | 141 |  | 254 | 0 | 0 | 255 | 50.6590044 | 14.0385281 | 1 | 50.6590044N, 14.0385281E | 11 | 24 | 50.6590044 | 14.0385281
142 | BH | Obousměr | Mírové náměstí | VO | 4 |  | Centrum |  |  |  |  | Direct |  | 142 |  | 254 | 0 | 0 | 255 | 50.6598003 | 14.0398531 | 1 | 50.6598003N, 14.0398531E | 11 | 24 | 50.6598003 | 14.0398531
143 | BH | Obousměr | U Kostela | VO | 2 |  | Centrum |  |  |  |  | Direct |  | 143 |  | 254 | 0 | 0 | 255 | 50.6592189 | 14.0405397 | 1 | 50.6592189N, 14.0405397E | 11 | 24 | 50.6592189 | 14.0405397
144 | BH | Obousměr | Klášterní | VO | 3 |  | Centrum |  |  |  |  | Direct |  | 144 |  | 254 | 0 | 0 | 255 | 50.6597800 | 14.0417144 | 1 | 50.6597800N, 14.0417144E | 11 | 24 | 50.6597800 | 14.0417144
145 | BH | Obousměr | Malá Hradební | VO | 3 |  | Centrum |  |  |  |  | Direct |  | 145 |  | 254 | 0 | 0 | 255 | 50.6595181 | 14.0434203 | 1 | 50.6595181N, 14.0434203E | 11 | 24 | 50.6595181 | 14.0434203
146 | BH | Obousměr | U Nádraží | VO | 3 |  | Centrum |  |  |  |  | Direct |  | 146 |  | 254 | 0 | 0 | 255 | 50.6598853 | 14.0438817 | 1 | 50.6598853N, 14.0438817E | 11 | 24 | 50.6598853 | 14.0438817
147 | BH | Obousměr | U Nádraží | VO | 4 |  | Centrum |  |  |  |  | Direct |  | 147 |  | 254 | 0 | 0 | 255 | 50.6603036 | 14.0451692 | 1 | 50.6603036N, 14.0451692E | 11 | 24 | 50.6603036 | 14.0451692
148 | BH | Obousměr | Mírové náměstí | Trakce | 4 |  | Centrum |  |  |  |  | Direct |  | 148 |  | 254 | 0 | 0 | 255 | 50.6602764 | 14.0415106 | 1 | 50.6602764N, 14.0415106E | 11 | 24 | 50.6602764 | 14.0415106
149 | BH | Obousměr | Hrnčířská | Trakce | 3 |  | Centrum |  |  |  |  | Direct |  | 149 |  | 254 | 0 | 0 | 255 | 50.6604703 | 14.0434150 | 1 | 50.6604703N, 14.0434150E | 11 | 24 | 50.6604703 | 14.0434150
150 | BH | Obousměr | Předmostí | VO | 3 |  | Centrum |  |  |  |  | Direct |  | 150 |  | 254 | 0 | 0 | 255 | 50.6609972 | 14.0464514 | 2 | 50.6609972N, 14.0464514E | 11 | 24 | 50.6609972 | 14.0464514
151 | BH | Obousměr | Hospodářská | VO | 2 |  | Centrum |  |  |  |  | Direct |  | 151 |  | 254 | 0 | 0 | 255 | 50.6471961 | 14.0153511 | 2 | 50.6471961N, 14.0153511E | 11 | 24 | 50.6471961 | 14.0153511
152 | BH | Obousměr | V Besídkách | NN | 2 |  | Centrum |  |  |  |  | Direct |  | 152 |  | 254 | 0 | 0 | 255 | 50.6475022 | 14.0191706 | 2 | 50.6475022N, 14.0191706E | 11 | 24 | 50.6475022 | 14.0191706
153 | BH | Obousměr | V Besídkách | NN | 2 |  | Centrum |  |  |  |  | Direct |  | 153 |  | 254 | 0 | 0 | 255 | 50.6476722 | 14.0178186 | 2 | 50.6476722N, 14.0178186E | 11 | 24 | 50.6476722 | 14.0178186
154 | BH | Obousměr | Hostovická | VO | 2 |  | Centrum |  |  |  |  | Direct |  | 154 |  | 254 | 0 | 0 | 255 | 50.6479989 | 14.0174969 | 2 | 50.6479989N, 14.0174969E | 11 | 24 | 50.6479989 | 14.0174969
155 | BH | Obousměr | Hostovická | VO | 2 |  | Centrum |  |  |  |  | Direct |  | 155 |  | 254 | 0 | 0 | 255 | 50.6488422 | 14.0190525 | 2 | 50.6488422N, 14.0190525E | 11 | 24 | 50.6488422 | 14.0190525
156 | BH | Obousměr | Pod Svahem | NN | 2 |  | Centrum |  |  |  |  | Direct |  | 156 |  | 254 | 0 | 0 | 255 | 50.6493389 | 14.0214450 | 2 | 50.6493389N, 14.0214450E | 11 | 24 | 50.6493389 | 14.0214450
157 | BH | Obousměr | Pod Svahem | VO | 2 |  | Centrum |  |  |  |  | Direct |  | 157 |  | 254 | 0 | 0 | 255 | 50.6497064 | 14.0221425 | 2 | 50.6497064N, 14.0221425E | 11 | 24 | 50.6497064 | 14.0221425
158 | BH | Obousměr | Hostovická | VO | 2 |  | Centrum |  |  |  |  | Direct |  | 158 |  | 254 | 0 | 0 | 255 | 50.6505022 | 14.0221211 | 2 | 50.6505022N, 14.0221211E | 11 | 24 | 50.6505022 | 14.0221211
159 | BH | Obousměr | Žižkova | VO | 2 |  | Centrum |  |  |  |  | Direct |  | 159 |  | 254 | 0 | 0 | 255 | 50.6512642 | 14.0198572 | 2 | 50.6512642N, 14.0198572E | 11 | 24 | 50.6512642 | 14.0198572
160 | BH | Obousměr | Hostovická | VO | 3 |  | Centrum |  |  |  |  | Direct |  | 160 |  | 254 | 0 | 0 | 255 | 50.6511961 | 14.0231294 | 2 | 50.6511961N, 14.0231294E | 11 | 24 | 50.6511961 | 14.0231294
161 | BH | Obousměr | Hostovická | VO | 2 |  | Centrum |  |  |  |  | Direct |  | 161 |  | 254 | 0 | 0 | 255 | 50.6523728 | 14.0250500 | 2 | 50.6523728N, 14.0250500E | 11 | 24 | 50.6523728 | 14.0250500
162 | BH | Obousměr | Žižkova | VO | 2 |  | Centrum |  |  |  |  | Direct |  | 162 |  | 254 | 0 | 0 | 255 | 50.6563386 | 14.0346308 | 2 | 50.6563386N, 14.0346308E | 11 | 24 | 50.6563386 | 14.0346308
163 | BH | Obousměr | Na Větruši | VO | 2 |  | Centrum |  |  |  |  | Direct |  | 163 |  | 254 | 0 | 0 | 255 | 50.6558828 | 14.0402419 | 2 | 50.6558828N, 14.0402419E | 11 | 24 | 50.6558828 | 14.0402419
164 | BH | Obousměr | Žižkova | VO | 2 |  | Centrum |  |  |  |  | Direct |  | 164 |  | 254 | 0 | 0 | 255 | 50.6574947 | 14.0408319 | 2 | 50.6574947N, 14.0408319E | 11 | 24 | 50.6574947 | 14.0408319
165 | BH | Obousměr | Přístavní | VO | 2 |  | Centrum |  |  |  |  | Direct |  | 165 |  | 254 | 0 | 0 | 255 | 50.6587192 | 14.0441367 | 2 | 50.6587192N, 14.0441367E | 11 | 24 | 50.6587192 | 14.0441367
166 | BH | Obousměr | Pražská | VO | 2 |  | Centrum |  |  |  |  | Direct |  | 166 |  | 254 | 0 | 0 | 255 | 50.6524614 | 14.0414650 | 2 | 50.6524614N, 14.0414650E | 11 | 24 | 50.6524614 | 14.0414650
167 | BH | Obousměr | Čajkovského | NN | 2 |  | Centrum |  |  |  |  | Direct |  | 167 |  | 254 | 0 | 0 | 255 | 50.6508422 | 14.0411969 | 1 | 50.6508422N, 14.0411969E | 11 | 24 | 50.6508422 | 14.0411969
168 | BH | Obousměr | Pražská | VO | 2 |  | Centrum |  |  |  |  | Direct |  | 168 |  | 254 | 0 | 0 | 255 | 50.6501619 | 14.0421839 | 2 | 50.6501619N, 14.0421839E | 11 | 24 | 50.6501619 | 14.0421839
169 | BH | Obousměr | Čajkovského | NN | 2 |  | Centrum |  |  |  |  | Direct |  | 169 |  | 254 | 0 | 0 | 255 | 50.6489853 | 14.0417978 | 1 | 50.6489853N, 14.0417978E | 11 | 24 | 50.6489853 | 14.0417978
170 | BH | Obousměr | Pražská | VO | 2 |  | Centrum |  |  |  |  | Direct |  | 170 |  | 254 | 0 | 0 | 255 | 50.6485294 | 14.0427525 | 2 | 50.6485294N, 14.0427525E | 11 | 24 | 50.6485294 | 14.0427525
171 | BH | Obousměr | Čajkovského | NN | 2 |  | Centrum |  |  |  |  | Direct |  | 171 |  | 254 | 0 | 0 | 255 | 50.6475431 | 14.0424092 | 1 | 50.6475431N, 14.0424092E | 11 | 24 | 50.6475431 | 14.0424092
172 | BH | Obousměr | Čajkovského | NN | 2 |  | Centrum |  |  |  |  | Direct |  | 172 |  | 254 | 0 | 0 | 255 | 50.6461347 | 14.0428919 | 1 | 50.6461347N, 14.0428919E | 11 | 24 | 50.6461347 | 14.0428919
173 | BH | Obousměr | Pražská | VO | 2 |  | Centrum |  |  |  |  | Direct |  | 173 |  | 254 | 0 | 0 | 255 | 50.6455428 | 14.0438792 | 2 | 50.6455428N, 14.0438792E | 11 | 24 | 50.6455428 | 14.0438792
174 | BH | Obousměr | Čajkovského | NN | 2 |  | Centrum |  |  |  |  | Direct |  | 174 |  | 254 | 0 | 0 | 255 | 50.6444475 | 14.0434928 | 1 | 50.6444475N, 14.0434928E | 11 | 24 | 50.6444475 | 14.0434928
175 | BH | Obousměr | Pražská | VO | 2 |  | Centrum |  |  |  |  | Direct |  | 175 |  | 254 | 0 | 0 | 255 | 50.6438828 | 14.0445119 | 2 | 50.6438828N, 14.0445119E | 11 | 24 | 50.6438828 | 14.0445119
176 | BH | Obousměr | Blahoslavova | NN | 2 |  | Centrum |  |  |  |  | Direct |  | 176 |  | 254 | 0 | 0 | 255 | 50.6426786 | 14.0436108 | 2 | 50.6426786N, 14.0436108E | 11 | 24 | 50.6426786 | 14.0436108
177 | BH | Obousměr | Pražská | VO | 3 |  | Centrum |  |  |  |  | Direct |  | 177 |  | 254 | 0 | 0 | 255 | 50.6428556 | 14.0449092 | 2 | 50.6428556N, 14.0449092E | 11 | 24 | 50.6428556 | 14.0449092
178 | BH | Obousměr | Pražská | VO | 2 |  | Centrum |  |  |  |  | Direct |  | 178 |  | 254 | 0 | 0 | 255 | 50.6412633 | 14.0454778 | 2 | 50.6412633N, 14.0454778E | 11 | 24 | 50.6412633 | 14.0454778
179 | BH | Obousměr | Mařákova | NN | 2 |  | Centrum |  |  |  |  | Direct |  | 179 |  | 254 | 0 | 0 | 255 | 50.6407056 | 14.0438575 | 2 | 50.6407056N, 14.0438575E | 11 | 24 | 50.6407056 | 14.0438575
180 | BH | Obousměr | Mařákova | NN | 2 |  | Centrum |  |  |  |  | Direct |  | 180 |  | 254 | 0 | 0 | 255 | 50.6382525 | 14.0433908 | 2 | 50.6382525N, 14.0433908E | 11 | 24 | 50.6382525 | 14.0433908
181 | BH | Obousměr | Mařákova | NN | 2 |  | Centrum |  |  |  |  | Direct |  | 181 |  | 254 | 0 | 0 | 255 | 50.6368575 | 14.0437236 | 2 | 50.6368575N, 14.0437236E | 11 | 24 | 50.6368575 | 14.0437236
182 | BH | Obousměr | Pavla Stránského | NN | 2 |  | Centrum |  |  |  |  | Direct |  | 182 |  | 254 | 0 | 0 | 255 | 50.6391303 | 14.0421892 | 2 | 50.6391303N, 14.0421892E | 11 | 24 | 50.6391303 | 14.0421892
183 | BH | Obousměr | Pavla Stránského | NN | 2 |  | Centrum |  |  |  |  | Direct |  | 183 |  | 254 | 0 | 0 | 255 | 50.6353878 | 14.0413739 | 2 | 50.6353878N, 14.0413739E | 11 | 24 | 50.6353878 | 14.0413739
184 | BH | Obousměr | Čajkovského | NN | 2 |  | Centrum |  |  |  |  | Direct |  | 184 |  | 254 | 0 | 0 | 255 | 50.6391233 | 14.0453758 | 2 | 50.6391233N, 14.0453758E | 11 | 24 | 50.6391233 | 14.0453758
185 | BH | Obousměr | Pražská | NN | 2 |  | Centrum |  |  |  |  | Direct |  | 185 |  | 254 | 0 | 0 | 255 | 50.6362247 | 14.0471461 | 2 | 50.6362247N, 14.0471461E | 11 | 24 | 50.6362247 | 14.0471461
186 | BH | Obousměr | Pavla Stránského | NN | 2 |  | Centrum |  |  |  |  | Direct |  | 186 |  | 254 | 0 | 0 | 255 | 50.6349297 | 14.0449642 | 2 | 50.6349297N, 14.0449642E | 11 | 24 | 50.6349297 | 14.0449642
201 | BH | Obousměr | Hrbovická | VO | 4 |  | Předlice |  |  |  |  | Direct |  | 201 |  | 253 | 0 | 0 | 255 | 50.6562975 | 14.0012828 | 2 | 50.6562975N, 14.0012828E | 11 | 24 | 50.6562975 | 14.0012828
202 | BH | Obousměr | Majakovského | VO | 2 |  | Předlice |  |  |  |  | Direct |  | 202 |  | 253 | 0 | 0 | 255 | 50.6555358 | 14.0019053 | 2 | 50.6555358N, 14.0019053E | 11 | 24 | 50.6555358 | 14.0019053
203 | BH | Obousměr | Dostojevského | VO | 2 |  | Předlice |  |  |  |  | Direct |  | 203 |  | 253 | 0 | 0 | 255 | 50.6551411 | 14.0005533 | 2 | 50.6551411N, 14.0005533E | 11 | 24 | 50.6551411 | 14.0005533
204 | BH | Obousměr | Prostřední | VO | 4 |  | Předlice |  |  |  |  | Direct |  | 204 |  | 253 | 0 | 0 | 255 | 50.6559167 | 13.9994589 | 2 | 50.6559167N, 13.9994589E | 11 | 24 | 50.6559167 | 13.9994589
205 | BH | Obousměr | Marxova | VO | 2 |  | Předlice |  |  |  |  | Direct |  | 205 |  | 253 | 0 | 0 | 255 | 50.6553317 | 13.9985364 | 2 | 50.6553317N, 13.9985364E | 11 | 24 | 50.6553317 | 13.9985364
206 | BH | Obousměr | Prostřední | VO | 2 |  | Předlice |  |  |  |  | Direct |  | 206 |  | 253 | 0 | 0 | 255 | 50.6563383 | 13.9978819 | 2 | 50.6563383N, 13.9978819E | 11 | 24 | 50.6563383 | 13.9978819
207 | BH | Obousměr | Hrbovická | VO | 4 |  | Předlice |  |  |  |  | Direct |  | 207 |  | 253 | 0 | 0 | 255 | 50.6569164 | 13.9987508 | 2 | 50.6569164N, 13.9987508E | 11 | 24 | 50.6569164 | 13.9987508
208 | BH | Obousměr | Mahenova | VO | 2 |  | Předlice |  |  |  |  | Direct |  | 208 |  | 253 | 0 | 0 | 255 | 50.6566919 | 13.9957897 | 2 | 50.6566919N, 13.9957897E | 11 | 24 | 50.6566919 | 13.9957897
209 | BH | Obousměr | Hrbovická | VO | 4 |  | Předlice |  |  |  |  | Direct |  | 209 |  | 253 | 0 | 0 | 255 | 50.6575489 | 13.9940839 | 2 | 50.6575489N, 13.9940839E | 11 | 24 | 50.6575489 | 13.9940839
210 | BH | Obousměr | Na Vantrokách | VO | 2 |  | Předlice |  |  |  |  | Direct |  | 210 |  | 253 | 0 | 0 | 255 | 50.6583925 | 13.9907686 | 2 | 50.6583925N, 13.9907686E | 11 | 24 | 50.6583925 | 13.9907686
211 | BH | Obousměr | K Vavřinečku | VO | 2 |  | Předlice |  |  |  |  | Direct |  | 211 |  | 253 | 0 | 0 | 255 | 50.6590997 | 13.9889019 | 2 | 50.6590997N, 13.9889019E | 11 | 24 | 50.6590997 | 13.9889019
212 | BH | Obousměr | Náměstí Prokopa Velikého | VO | 4 |  | Předlice |  |  |  |  | Direct |  | 212 |  | 253 | 0 | 0 | 255 | 50.6588550 | 13.9866917 | 2 | 50.6588550N, 13.9866917E | 11 | 24 | 50.6588550 | 13.9866917
213 | BH | Obousměr | Hrbovická | VO | 4 |  | Předlice |  |  |  |  | Direct |  | 213 |  | 253 | 0 | 0 | 255 | 50.6583108 | 13.9886228 | 2 | 50.6583108N, 13.9886228E | 11 | 24 | 50.6583108 | 13.9886228
214 | BH | Obousměr | Okresní silnice | VO | 2 |  | Předlice |  |  |  |  | Direct |  | 214 |  | 253 | 0 | 0 | 255 | 50.6571614 | 13.9883653 | 2 | 50.6571614N, 13.9883653E | 11 | 24 | 50.6571614 | 13.9883653
215 | BH | Obousměr | Chabařovická | VO | 2 |  | Předlice |  |  |  |  | Direct |  | 215 |  | 253 | 0 | 0 | 255 | 50.6594331 | 13.9841275 | 2 | 50.6594331N, 13.9841275E | 11 | 24 | 50.6594331 | 13.9841275
216 | BH | Obousměr | Chabařovická | VO | 2 |  | Předlice |  |  |  |  | Direct |  | 216 |  | 253 | 0 | 0 | 255 | 50.6600450 | 13.9827114 | 2 | 50.6600450N, 13.9827114E | 11 | 24 | 50.6600450 | 13.9827114
261 | BH | Obousměr | Masarykova | VO | 2 |  | Klíše |  |  |  |  | P1 |  | 261 |  | 252 | 0 | 0 | 255 | 50.6758236 | 14.0148017 | 2 | 50.6758236N, 14.0148017E | 11 | 24 | 50.6758236 | 14.0148017
262 | BH | Obousměr | V Podhájí | VO | 2 |  | Klíše |  |  |  |  | P1 |  | 262 |  | 252 | 0 | 0 | 255 | 50.6756739 | 14.0136536 | 2 | 50.6756739N, 14.0136536E | 11 | 24 | 50.6756739 | 14.0136536
263 | BH | Obousměr | Klíšské údolí | VO | 2 |  | Klíše |  |  |  |  | P1 |  | 263 |  | 252 | 0 | 0 | 255 | 50.6762928 | 14.0187819 | 2 | 50.6762928N, 14.0187819E | 11 | 24 | 50.6762928 | 14.0187819
264 | BH | Obousměr | V Zahrádkách | VO | 2 |  | Klíše |  |  |  |  | P1 |  | 264 |  | 252 | 0 | 0 | 255 | 50.6748581 | 14.0204128 | 2 | 50.6748581N, 14.0204128E | 11 | 24 | 50.6748581 | 14.0204128
265 | BH | Obousměr | Herbenova | VO | 2 |  | Klíše |  |  |  |  | P1 |  | 265 |  | 252 | 0 | 0 | 255 | 50.6744297 | 14.0190608 | 2 | 50.6744297N, 14.0190608E | 11 | 24 | 50.6744297 | 14.0190608
266 | BH | Obousměr | Masarykova | VO | 2 |  | Klíše |  |  |  |  | P1 |  | 266 |  | 252 | 0 | 0 | 255 | 50.6740489 | 14.0177197 | 2 | 50.6740489N, 14.0177197E | 11 | 24 | 50.6740489 | 14.0177197
267 | BH | Obousměr | Masarykova | VO | 2 |  | Klíše |  |  |  |  | P1 |  | 267 |  | 252 | 0 | 0 | 255 | 50.6745861 | 14.0166147 | 2 | 50.6745861N, 14.0166147E | 11 | 24 | 50.6745861 | 14.0166147
268 | BH | Obousměr | Štefánikova | VO | 2 |  | Klíše |  |  |  |  | P1 |  | 268 |  | 252 | 0 | 0 | 255 | 50.6733283 | 14.0157889 | 2 | 50.6733283N, 14.0157889E | 11 | 24 | 50.6733283 | 14.0157889
269 | BH | Obousměr | Alešova | VO | 2 |  | Klíše |  |  |  |  | P1 |  | 269 |  | 252 | 0 | 0 | 255 | 50.6731786 | 14.0173764 | 2 | 50.6731786N, 14.0173764E | 11 | 24 | 50.6731786 | 14.0173764
270 | BH | Obousměr | Masarykova | VO | 2 |  | Klíše |  |  |  |  | P1 |  | 270 |  | 252 | 0 | 0 | 255 | 50.6734097 | 14.0191897 | 2 | 50.6734097N, 14.0191897E | 11 | 24 | 50.6734097 | 14.0191897
271 | BH | Obousměr | Herbenova | VO | 2 |  | Klíše |  |  |  |  | P1 |  | 271 |  | 252 | 0 | 0 | 255 | 50.6731633 | 14.0203914 | 2 | 50.6731633N, 14.0203914E | 11 | 24 | 50.6731633 | 14.0203914
272 | BH | Obousměr | Pod Holoměří | VO | 2 |  | Klíše |  |  |  |  | P1 |  | 272 |  | 252 | 0 | 0 | 255 | 50.6735033 | 14.0210350 | 2 | 50.6735033N, 14.0210350E | 11 | 24 | 50.6735033 | 14.0210350
273 | BH | Obousměr | Gočárova | NN | 2 |  | Klíše |  |  |  |  | P1 |  | 273 |  | 252 | 0 | 0 | 255 | 50.6728183 | 14.0145764 | 2 | 50.6728183N, 14.0145764E | 11 | 24 | 50.6728183 | 14.0145764
274 | BH | Obousměr | Na Stráni | NN | 2 |  | Klíše |  |  |  |  | P1 |  | 274 |  | 252 | 0 | 0 | 255 | 50.6719378 | 14.0152739 | 2 | 50.6719378N, 14.0152739E | 11 | 24 | 50.6719378 | 14.0152739
275 | BH | Obousměr | Gočárova | NN | 2 |  | Klíše |  |  |  |  | P1 |  | 275 |  | 252 | 0 | 0 | 255 | 50.6716453 | 14.0139167 | 2 | 50.6716453N, 14.0139167E | 11 | 24 | 50.6716453 | 14.0139167
276 | BH | Obousměr | Na Stráni | NN | 2 |  | Klíše |  |  |  |  | Direct |  | 276 |  | 252 | 0 | 0 | 255 | 50.6710197 | 14.0129778 | 2 | 50.6710197N, 14.0129778E | 11 | 24 | 50.6710197 | 14.0129778
277 | BH | Obousměr | Gočárova | NN | 2 |  | Klíše |  |  |  |  | Direct |  | 277 |  | 252 | 0 | 0 | 255 | 50.6706697 | 14.0115992 | 2 | 50.6706697N, 14.0115992E | 11 | 24 | 50.6706697 | 14.0115992
278 | BH | Obousměr | V Zátiší | NN | 2 |  | Klíše |  |  |  |  | Direct |  | 278 |  | 252 | 0 | 0 | 255 | 50.6710436 | 14.0112933 | 2 | 50.6710436N, 14.0112933E | 11 | 24 | 50.6710436 | 14.0112933
279 | BH | Obousměr | V Přírodě | NN | 2 |  | Klíše |  |  |  |  | Direct |  | 279 |  | 252 | 0 | 0 | 255 | 50.6697450 | 14.0102956 | 2 | 50.6697450N, 14.0102956E | 11 | 24 | 50.6697450 | 14.0102956
280 | BH | Obousměr | Střížovická | NN | 2 |  | Klíše |  |  |  |  | Direct |  | 280 |  | 252 | 0 | 0 | 255 | 50.6692519 | 14.0094211 | 2 | 50.6692519N, 14.0094211E | 11 | 24 | 50.6692519 | 14.0094211
281 | BH | Obousměr | V Zátiší | NN | 2 |  | Klíše |  |  |  |  | Direct |  | 281 |  | 252 | 0 | 0 | 255 | 50.6697244 | 14.0111914 | 2 | 50.6697244N, 14.0111914E | 11 | 24 | 50.6697244 | 14.0111914
282 | BH | Obousměr | Na Stráni | NN | 2 |  | Klíše |  |  |  |  | Direct |  | 282 |  | 252 | 0 | 0 | 255 | 50.6697450 | 14.0124414 | 2 | 50.6697450N, 14.0124414E | 11 | 24 | 50.6697450 | 14.0124414
283 | BH | Obousměr | Střížovická | NN | 4 |  | Klíše |  |  |  |  | Direct |  | 283 |  | 252 | 0 | 0 | 255 | 50.6692178 | 14.0118567 | 2 | 50.6692178N, 14.0118567E | 11 | 24 | 50.6692178 | 14.0118567
284 | BH | Obousměr | Na Výrovce | VO | 2 |  | Klíše |  |  |  |  | Direct |  | 284 |  | 252 | 0 | 0 | 255 | 50.6696939 | 14.0132567 | 2 | 50.6696939N, 14.0132567E | 11 | 24 | 50.6696939 | 14.0132567
285 | BH | Obousměr | Na Výrovce | VO | 2 |  | Klíše |  |  |  |  | Direct |  | 285 |  | 252 | 0 | 0 | 255 | 50.6707308 | 14.0143350 | 2 | 50.6707308N, 14.0143350E | 11 | 24 | 50.6707308 | 14.0143350
286 | BH | Obousměr | Štefánikova | VO | 2 |  | Klíše |  |  |  |  | Direct |  | 286 |  | 252 | 0 | 0 | 255 | 50.6708464 | 14.0162447 | 2 | 50.6708464N, 14.0162447E | 11 | 24 | 50.6708464 | 14.0162447
287 | BH | Obousměr | Štefánikova | VO | 2 |  | Klíše |  |  |  |  | Direct |  | 287 |  | 252 | 0 | 0 | 255 | 50.6721858 | 14.0160086 | 2 | 50.6721858N, 14.0160086E | 11 | 24 | 50.6721858 | 14.0160086
288 | BH | Obousměr | Slavíčkova | VO | 4 |  | Klíše |  |  |  |  | Direct |  | 288 |  | 252 | 0 | 0 | 255 | 50.6718697 | 14.0177147 | 2 | 50.6718697N, 14.0177147E | 11 | 24 | 50.6718697 | 14.0177147
289 | BH | Obousměr | Alešova | VO | 2 |  | Klíše |  |  |  |  | Direct |  | 289 |  | 252 | 0 | 0 | 255 | 50.6722200 | 14.0191361 | 2 | 50.6722200N, 14.0191361E | 11 | 24 | 50.6722200 | 14.0191361
290 | BH | Obousměr | Masarykova | VO | 2 |  | Klíše |  |  |  |  | Direct |  | 290 |  | 252 | 0 | 0 | 255 | 50.6724681 | 14.0207939 | 2 | 50.6724681N, 14.0207939E | 11 | 24 | 50.6724681 | 14.0207939
291 | BH | Obousměr | Masarykova | VO | 2 |  | Klíše |  |  |  |  | Direct |  | 291 |  | 252 | 0 | 0 | 255 | 50.6719853 | 14.0217647 | 2 | 50.6719853N, 14.0217647E | 11 | 24 | 50.6719853 | 14.0217647
292 | BH | Obousměr | Masarykova | VO | 2 |  | Klíše |  |  |  |  | Direct |  | 292 |  | 252 | 0 | 0 | 255 | 50.6714753 | 14.0218397 | 2 | 50.6714753N, 14.0218397E | 11 | 24 | 50.6714753 | 14.0218397
293 | BH | Obousměr | Beethovenova | VO | 2 |  | Klíše |  |  |  |  | Direct |  | 293 |  | 252 | 0 | 0 | 255 | 50.6717100 | 14.0202519 | 2 | 50.6717100N, 14.0202519E | 11 | 24 | 50.6717100 | 14.0202519
294 | BH | Obousměr | Bezručova | VO | 2 |  | Klíše |  |  |  |  | Direct |  | 294 |  | 252 | 0 | 0 | 255 | 50.6712408 | 14.0208850 | 2 | 50.6712408N, 14.0208850E | 11 | 24 | 50.6712408 | 14.0208850
295 | BH | Obousměr | Alešova | VO | 2 |  | Klíše |  |  |  |  | Direct |  | 295 |  | 252 | 0 | 0 | 255 | 50.6707547 | 14.0200803 | 2 | 50.6707547N, 14.0200803E | 11 | 24 | 50.6707547 | 14.0200803
296 | BH | Obousměr | Beethovenova | VO | 3 |  | Klíše |  |  |  |  | Direct |  | 296 |  | 252 | 0 | 0 | 255 | 50.6709008 | 14.0182617 | 2 | 50.6709008N, 14.0182617E | 11 | 24 | 50.6709008 | 14.0182617
297 | BH | Obousměr | Na Spálence | VO | 3 |  | Klíše |  |  |  |  | Direct |  | 297 |  | 252 | 0 | 0 | 255 | 50.6698672 | 14.0154133 | 2 | 50.6698672N, 14.0154133E | 11 | 24 | 50.6698672 | 14.0154133
298 | BH | Obousměr | Střížovická | VO | 3 |  | Klíše |  |  |  |  | Direct |  | 298 |  | 252 | 0 | 0 | 255 | 50.6690275 | 14.0140239 | 2 | 50.6690275N, 14.0140239E | 11 | 24 | 50.6690275 | 14.0140239
299 | BH | Obousměr | Na Spálence | VO | 2 |  | Klíše |  |  |  |  | Direct |  | 299 |  | 252 | 0 | 0 | 255 | 50.6687758 | 14.0149786 | 2 | 50.6687758N, 14.0149786E | 11 | 24 | 50.6687758 | 14.0149786
300 | BH | Obousměr | Střížovická | VO | 2 |  | Klíše |  |  |  |  | Direct |  | 300 |  | 252 | 0 | 0 | 255 | 50.6687522 | 14.0166631 | 2 | 50.6687522N, 14.0166631E | 11 | 24 | 50.6687522 | 14.0166631
301 | BH | Obousměr | Štefánikova | VO | 2 |  | Klíše |  |  |  |  | Direct |  | 301 |  | 252 | 0 | 0 | 255 | 50.6692858 | 14.0169636 | 2 | 50.6692858N, 14.0169636E | 11 | 24 | 50.6692858 | 14.0169636
302 | BH | Obousměr | Slavíčkova | VO | 3 |  | Klíše |  |  |  |  | Direct |  | 302 |  | 252 | 0 | 0 | 255 | 50.6698061 | 14.0187178 | 2 | 50.6698061N, 14.0187178E | 11 | 24 | 50.6698061 | 14.0187178
303 | BH | Obousměr | Alešova | VO | 2 |  | Klíše |  |  |  |  | Direct |  | 303 |  | 252 | 0 | 0 | 255 | 50.6692928 | 14.0202250 | 2 | 50.6692928N, 14.0202250E | 11 | 24 | 50.6692928 | 14.0202250
304 | BH | Obousměr | Bezručova | VO | 4 |  | Klíše |  |  |  |  | Direct |  | 304 |  | 252 | 0 | 0 | 255 | 50.6699692 | 14.0220222 | 2 | 50.6699692N, 14.0220222E | 11 | 24 | 50.6699692 | 14.0220222
305 | BH | Obousměr | Palachova | VO | 3 |  | Klíše |  |  |  |  | Direct |  | 305 |  | 252 | 0 | 0 | 255 | 50.6687928 | 14.0219256 | 2 | 50.6687928N, 14.0219256E | 11 | 24 | 50.6687928 | 14.0219256
306 | BH | Obousměr | Sládkova | VO | 2 |  | Klíše |  |  |  |  | Direct |  | 306 |  | 252 | 0 | 0 | 255 | 50.6684325 | 14.0200803 | 2 | 50.6684325N, 14.0200803E | 11 | 24 | 50.6684325 | 14.0200803
307 | BH | Obousměr | Palachova | Trakce | 2 |  | Klíše |  |  |  |  | Direct |  | 307 |  | 252 | 0 | 0 | 255 | 50.6687114 | 14.0192650 | 2 | 50.6687114N, 14.0192650E | 11 | 24 | 50.6687114 | 14.0192650
308 | BH | Obousměr | Palachova | VO | 3 |  | Klíše |  |  |  |  | Direct |  | 308 |  | 252 | 0 | 0 | 255 | 50.6686569 | 14.0176986 | 2 | 50.6686569N, 14.0176986E | 11 | 24 | 50.6686569 | 14.0176986
309 | BH | Obousměr | Klišská | VO | 3 |  | Klíše |  |  |  |  | Direct |  | 309 |  | 252 | 0 | 0 | 255 | 50.6680356 | 14.0159281 | 2 | 50.6680356N, 14.0159281E | 11 | 24 | 50.6680356 | 14.0159281
310 | BH | Obousměr | Na Drahách | VO | 2 |  | Klíše |  |  |  |  | Direct |  | 310 |  | 252 | 0 | 0 | 255 | 50.6681408 | 14.0139219 | 2 | 50.6681408N, 14.0139219E | 11 | 24 | 50.6681408 | 14.0139219
311 | BH | Obousměr | Na Drahách | VO | 3 |  | Klíše |  |  |  |  | Direct |  | 311 |  | 252 | 0 | 0 | 255 | 50.6683381 | 14.0116419 | 2 | 50.6683381N, 14.0116419E | 11 | 24 | 50.6683381 | 14.0116419
312 | BH | Obousměr | Cestička | Trakce | 2 |  | Klíše |  |  |  |  | Direct |  | 312 |  | 252 | 0 | 0 | 255 | 50.6677975 | 14.0119692 | 2 | 50.6677975N, 14.0119692E | 11 | 24 | 50.6677975 | 14.0119692
313 | BH | Obousměr | Na Spálence | VO | 2 |  | Klíše |  |  |  |  | Direct |  | 313 |  | 252 | 0 | 0 | 255 | 50.6673556 | 14.0123661 | 2 | 50.6673556N, 14.0123661E | 11 | 24 | 50.6673556 | 14.0123661
314 | BH | Obousměr | Na Okraji | VO | 3 |  | Klíše |  |  |  |  | Direct |  | 314 |  | 252 | 0 | 0 | 255 | 50.6674200 | 14.0135250 | 2 | 50.6674200N, 14.0135250E | 11 | 24 | 50.6674200 | 14.0135250
315 | BH | Obousměr | Klíšská | VO | 3 |  | Klíše |  |  |  |  | Direct |  | 315 |  | 252 | 0 | 0 | 255 | 50.6673044 | 14.0152200 | 2 | 50.6673044N, 14.0152200E | 11 | 24 | 50.6673044 | 14.0152200
316 | BH | Obousměr | Ostrčilova | VO | 3 |  | Klíše |  |  |  |  | Direct |  | 316 |  | 252 | 0 | 0 | 255 | 50.6677058 | 14.0174408 | 2 | 50.6677058N, 14.0174408E | 11 | 24 | 50.6677058 | 14.0174408
317 | BH | Obousměr | Ostrčilova | VO | 4 |  | Klíše |  |  |  |  | Direct |  | 317 |  | 252 | 0 | 0 | 255 | 50.6677872 | 14.0194097 | 2 | 50.6677872N, 14.0194097E | 11 | 24 | 50.6677872 | 14.0194097
318 | BH | Obousměr | Bezručova | VO | 3 |  | Klíše |  |  |  |  | Direct |  | 318 |  | 252 | 0 | 0 | 255 | 50.6679403 | 14.0209169 | 2 | 50.6679403N, 14.0209169E | 11 | 24 | 50.6679403 | 14.0209169
319 | BH | Obousměr | Resslova | VO | 3 |  | Klíše |  |  |  |  | Direct |  | 319 |  | 252 | 0 | 0 | 255 | 50.6670217 | 14.0213317 | 2 | 50.6670217N, 14.0213317E | 11 | 24 | 50.6670217 | 14.0213317
320 | BH | Obousměr | Resslova | VO | 4 |  | Klíše |  |  |  |  | Direct |  | 320 |  | 252 | 0 | 0 | 255 | 50.6668925 | 14.0189822 | 2 | 50.6668925N, 14.0189822E | 11 | 24 | 50.6668925 | 14.0189822
321 | BH | Obousměr | Na Popluží | VO | 2 |  | Klíše |  |  |  |  | Direct |  | 321 |  | 252 | 0 | 0 | 255 | 50.6665933 | 14.0172547 | 2 | 50.6665933N, 14.0172547E | 11 | 24 | 50.6665933 | 14.0172547
322 | BH | Obousměr | Resslova | VO | 2 |  | Klíše |  |  |  |  | Direct |  | 322 |  | 252 | 0 | 0 | 255 | 50.6666544 | 14.0161175 | 2 | 50.6666544N, 14.0161175E | 11 | 24 | 50.6666544 | 14.0161175
323 | BH | Obousměr | Klišská | VO | 3 |  | Klíše |  |  |  |  | Direct |  | 323 |  | 252 | 0 | 0 | 255 | 50.6667022 | 14.0136069 | 2 | 50.6667022N, 14.0136069E | 11 | 24 | 50.6667022 | 14.0136069
324 | BH | Obousměr | U Koupaliště | VO | 2 |  | Klíše |  |  |  |  | Direct |  | 324 |  | 252 | 0 | 0 | 255 | 50.6664778 | 14.0122014 | 2 | 50.6664778N, 14.0122014E | 11 | 24 | 50.6664778 | 14.0122014
325 | BH | Obousměr | Jateční | VO | 3 |  | Klíše |  |  |  |  | Direct |  | 325 |  | 252 | 0 | 0 | 255 | 50.6647436 | 14.0134247 | 2 | 50.6647436N, 14.0134247E | 11 | 24 | 50.6647436 | 14.0134247
326 | BH | Obousměr | U Panského dvora | VO | 4 |  | Klíše |  |  |  |  | Direct |  | 326 |  | 252 | 0 | 0 | 255 | 50.6650769 | 14.0147228 | 2 | 50.6650769N, 14.0147228E | 11 | 24 | 50.6650769 | 14.0147228
327 | BH | Obousměr | Klišská | VO | 4 |  | Klíše |  |  |  |  | Direct |  | 327 |  | 252 | 0 | 0 | 255 | 50.6656481 | 14.0154844 | 2 | 50.6656481N, 14.0154844E | 11 | 24 | 50.6656481 | 14.0154844
328 | BH | Obousměr | Klišská | VO | 3 |  | Klíše |  |  |  |  | Direct |  | 328 |  | 252 | 0 | 0 | 255 | 50.6661919 | 14.0162678 | 2 | 50.6661919N, 14.0162678E | 11 | 24 | 50.6661919 | 14.0162678
329 | BH | Obousměr | Klišská | VO | 4 |  | Klíše |  |  |  |  | Direct |  | 329 |  | 252 | 0 | 0 | 255 | 50.6656006 | 14.0171583 | 2 | 50.6656006N, 14.0171583E | 11 | 24 | 50.6656006 | 14.0171583
330 | BH | Obousměr | U Panského dvora | VO | 3 |  | Klíše |  |  |  |  | Direct |  | 330 |  | 252 | 0 | 0 | 255 | 50.6649033 | 14.0166539 | 2 | 50.6649033N, 14.0166539E | 11 | 24 | 50.6649033 | 14.0166539
331 | BH | Obousměr | U Panského dvora | VO | 3 |  | Klíše |  |  |  |  | Direct |  | 331 |  | 252 | 0 | 0 | 255 | 50.6647878 | 14.0183278 | 2 | 50.6647878N, 14.0183278E | 11 | 24 | 50.6647878 | 14.0183278
332 | BH | Obousměr | Klišská | VO | 4 |  | Klíše |  |  |  |  | Direct |  | 332 |  | 252 | 0 | 0 | 255 | 50.6654167 | 14.0188425 | 2 | 50.6654167N, 14.0188425E | 11 | 24 | 50.6654167 | 14.0188425
333 | BH | Obousměr | Na Vlnovce | VO | 2 |  | Klíše |  |  |  |  | Direct |  | 333 |  | 252 | 0 | 0 | 255 | 50.6659881 | 14.0197225 | 2 | 50.6659881N, 14.0197225E | 11 | 24 | 50.6659881 | 14.0197225
334 | BH | Obousměr | Na Vlnovce | VO | 2 |  | Klíše |  |  |  |  | Direct |  | 334 |  | 252 | 0 | 0 | 255 | 50.6652875 | 14.0209883 | 2 | 50.6652875N, 14.0209883E | 11 | 24 | 50.6652875 | 14.0209883
335 | BH | Obousměr | Mezidomí | VO | 2 |  | Klíše |  |  |  |  | Direct |  | 335 |  | 252 | 0 | 0 | 255 | 50.6650358 | 14.0202911 | 2 | 50.6650358N, 14.0202911E | 11 | 24 | 50.6650358 | 14.0202911
336 | BH | Obousměr | Kekulova | NN | 2 |  | Klíše |  |  |  |  | Direct |  | 336 |  | 252 | 0 | 0 | 255 | 50.6609928 | 14.0128881 | 2 | 50.6609928N, 14.0128881E | 11 | 24 | 50.6609928 | 14.0128881
337 | BH | Obousměr | Kekulova | NN | 2 |  | Klíše |  |  |  |  | Direct |  | 337 |  | 252 | 0 | 0 | 255 | 50.6624756 | 14.0123089 | 2 | 50.6624756N, 14.0123089E | 11 | 24 | 50.6624756 | 14.0123089
338 | BH | Obousměr | Kekulova | NN | 2 |  | Klíše |  |  |  |  | Direct |  | 338 |  | 252 | 0 | 0 | 255 | 50.6637064 | 14.0127164 | 2 | 50.6637064N, 14.0127164E | 11 | 24 | 50.6637064 | 14.0127164
339 | BH | Obousměr | Jateční | VO | 3 |  | Klíše |  |  |  |  | Direct |  | 339 |  | 252 | 0 | 0 | 255 | 50.6630739 | 14.0096589 | 2 | 50.6630739N, 14.0096589E | 11 | 24 | 50.6630739 | 14.0096589
340 | BH | Obousměr | Za Válcovnou | VO | 2 |  | Klíše |  |  |  |  | Direct |  | 340 |  | 252 | 0 | 0 | 255 | 50.6644861 | 14.0057461 | 2 | 50.6644861N, 14.0057461E | 11 | 24 | 50.6644861 | 14.0057461
341 | BH | Obousměr | Za Válcovnou | VO | 2 |  | Klíše |  |  |  |  | Direct |  | 341 |  | 252 | 0 | 0 | 255 | 50.6645269 | 14.0037075 | 2 | 50.6645269N, 14.0037075E | 11 | 24 | 50.6645269 | 14.0037075
342 | BH | Obousměr | Za Válcovnou | VO | 3 |  | Klíše |  |  |  |  | Direct |  | 342 |  | 252 | 0 | 0 | 255 | 50.6642753 | 14.0022806 | 2 | 50.6642753N, 14.0022806E | 11 | 24 | 50.6642753 | 14.0022806
343 | BH | Obousměr | Konečná | VO | 2 |  | Klíše |  |  |  |  | Direct |  | 343 |  | 252 | 0 | 0 | 255 | 50.6633506 | 14.0017336 | 2 | 50.6633506N, 14.0017336E | 11 | 24 | 50.6633506 | 14.0017336
344 | BH | Obousměr | Černá cesta | NN | 2 |  | Klíše |  |  |  |  | Direct |  | 344 |  | 252 | 0 | 0 | 255 | 50.6654450 | 14.0046947 | 2 | 50.6654450N, 14.0046947E | 11 | 24 | 50.6654450 | 14.0046947
345 | BH | Obousměr | Černá cesta | NN | 2 |  | Klíše |  |  |  |  | Direct |  | 345 |  | 252 | 0 | 0 | 255 | 50.6653431 | 14.0021197 | 2 | 50.6653431N, 14.0021197E | 11 | 24 | 50.6653431 | 14.0021197
361 | BH | Obousměr | Drážďanská | VO | 2 |  | Krásné Březno |  |  |  |  | P3 |  | 361 |  | 251 | 0 | 0 | 255 | 50.6642514 | 14.0620886 | 2 | 50.6642514N, 14.0620886E | 11 | 24 | 50.6642514 | 14.0620886
362 | BH | Obousměr | Vojanova | VO | 2 |  | Krásné Březno |  |  |  |  | P3 |  | 362 |  | 251 | 0 | 0 | 255 | 50.6661897 | 14.0642506 | 2 | 50.6661897N, 14.0642506E | 11 | 24 | 50.6661897 | 14.0642506
363 | BH | Obousměr | Vojanova | VO | 2 |  | Krásné Březno |  |  |  |  | P3 |  | 363 |  | 251 | 0 | 0 | 255 | 50.6677808 | 14.0639608 | 2 | 50.6677808N, 14.0639608E | 11 | 24 | 50.6677808 | 14.0639608
364 | BH | Obousměr | Vojanova | VO | 2 |  | Krásné Březno |  |  |  |  | P3 |  | 364 |  | 251 | 0 | 0 | 255 | 50.6700403 | 14.0637381 | 2 | 50.6700403N, 14.0637381E | 11 | 24 | 50.6700403 | 14.0637381
365 | BH | Obousměr | V Háji | VO | 2 |  | Krásné Březno |  |  |  |  | P3 |  | 365 |  | 251 | 0 | 0 | 255 | 50.6690203 | 14.0599883 | 2 | 50.6690203N, 14.0599883E | 11 | 24 | 50.6690203 | 14.0599883
366 | BH | Obousměr | U Zoologické zahrady | VO | 2 |  | Krásné Březno |  |  |  |  | P3 |  | 366 |  | 251 | 0 | 0 | 255 | 50.6698158 | 14.0617533 | 2 | 50.6698158N, 14.0617533E | 11 | 24 | 50.6698158 | 14.0617533
367 | BH | Obousměr | Vojanova | VO | 2 |  | Krásné Březno |  |  |  |  | P3 |  | 367 |  | 251 | 0 | 0 | 255 | 50.6691936 | 14.0632339 | 2 | 50.6691936N, 14.0632339E | 11 | 24 | 50.6691936 | 14.0632339
368 | BH | Obousměr | V Háji | VO | 3 |  | Krásné Březno |  |  |  |  | P3 |  | 368 |  | 251 | 0 | 0 | 255 | 50.6684558 | 14.0630192 | 2 | 50.6684558N, 14.0630192E | 11 | 24 | 50.6684558 | 14.0630192
369 | BH | Obousměr | Vojanova | VO | 3 |  | Krásné Březno |  |  |  |  | P3 |  | 369 |  | 251 | 0 | 0 | 255 | 50.6701558 | 14.0653100 | 2 | 50.6701558N, 14.0653100E | 11 | 24 | 50.6701558 | 14.0653100
370 | BH | Obousměr | Vojanova | VO | 3 |  | Krásné Březno |  |  |  |  | P3 |  | 370 |  | 251 | 0 | 0 | 255 | 50.6706419 | 14.0666133 | 2 | 50.6706419N, 14.0666133E | 11 | 24 | 50.6706419 | 14.0666133
371 | BH | Obousměr | Výstupní | VO | 2 |  | Krásné Březno |  |  |  |  | P3 |  | 371 |  | 251 | 0 | 0 | 255 | 50.6713728 | 14.0663239 | 2 | 50.6713728N, 14.0663239E | 11 | 24 | 50.6713728 | 14.0663239
372 | BH | Obousměr | Přemyslovců | VO | 2 |  | Krásné Březno |  |  |  |  | P3 |  | 372 |  | 251 | 0 | 0 | 255 | 50.6715531 | 14.0672089 | 2 | 50.6715531N, 14.0672089E | 11 | 24 | 50.6715531 | 14.0672089
373 | BH | Obousměr | Přemyslovců | VO | 2 |  | Krásné Březno |  |  |  |  | P3 |  | 373 |  | 251 | 0 | 0 | 255 | 50.6719678 | 14.0685178 | 2 | 50.6719678N, 14.0685178E | 11 | 24 | 50.6719678 | 14.0685178
374 | BH | Obousměr | Přemyslovců | VO | 4 |  | Krásné Březno |  |  |  |  | P3 |  | 374 |  | 251 | 0 | 0 | 255 | 50.6712811 | 14.0693333 | 2 | 50.6712811N, 14.0693333E | 11 | 24 | 50.6712811 | 14.0693333
375 | BH | Obousměr | Žežická | VO | 2 |  | Krásné Březno |  |  |  |  | P3 |  | 375 |  | 251 | 0 | 0 | 255 | 50.6716483 | 14.0731528 | 2 | 50.6716483N, 14.0731528E | 11 | 24 | 50.6716483 | 14.0731528
376 | BH | Obousměr | Žežická | VO | 2 |  | Krásné Březno |  |  |  |  | P3 |  | 376 |  | 251 | 0 | 0 | 255 | 50.6722194 | 14.0746656 | 2 | 50.6722194N, 14.0746656E | 11 | 24 | 50.6722194 | 14.0746656
377 | BH | Obousměr | Žežická | VO | 4 |  | Krásné Březno |  |  |  |  | P3 |  | 377 |  | 251 | 0 | 0 | 255 | 50.6715497 | 14.0752664 | 2 | 50.6715497N, 14.0752664E | 11 | 24 | 50.6715497 | 14.0752664
378 | BH | Obousměr | Žežická | VO | 4 |  | Krásné Březno |  |  |  |  | P3 |  | 378 |  | 251 | 0 | 0 | 255 | 50.6712200 | 14.0739789 | 2 | 50.6712200N, 14.0739789E | 11 | 24 | 50.6712200 | 14.0739789
379 | BH | Obousměr | Žežická | VO | 4 |  | Krásné Březno |  |  |  |  | P3 |  | 379 |  | 251 | 0 | 0 | 255 | 50.6705772 | 14.0757758 | 2 | 50.6705772N, 14.0757758E | 11 | 24 | 50.6705772 | 14.0757758
380 | BH | Obousměr | Anežky České | VO | 3 |  | Krásné Březno |  |  |  |  | P3 |  | 380 |  | 251 | 0 | 0 | 255 | 50.6703700 | 14.0738072 | 2 | 50.6703700N, 14.0738072E | 11 | 24 | 50.6703700 | 14.0738072
381 | BH | Obousměr | Dr. Horákové | VO | 2 |  | Krásné Březno |  |  |  |  | P3 |  | 381 |  | 251 | 0 | 0 | 255 | 50.6703428 | 14.0727128 | 2 | 50.6703428N, 14.0727128E | 11 | 24 | 50.6703428 | 14.0727128
382 | BH | Obousměr | Anežky České | VO | 4 |  | Krásné Březno |  |  |  |  | P3 |  | 382 |  | 251 | 0 | 0 | 255 | 50.6705536 | 14.0710017 | 2 | 50.6705536N, 14.0710017E | 11 | 24 | 50.6705536 | 14.0710017
383 | BH | Obousměr | Anežky České | VO | 2 |  | Krásné Březno |  |  |  |  | P3 |  | 383 |  | 251 | 0 | 0 | 255 | 50.6703089 | 14.0693708 | 2 | 50.6703089N, 14.0693708E | 11 | 24 | 50.6703089 | 14.0693708
384 | BH | Obousměr | Dr. Horákové | VO | 3 |  | Krásné Březno |  |  |  |  | P3 |  | 384 |  | 251 | 0 | 0 | 255 | 50.6699042 | 14.0701914 | 2 | 50.6699042N, 14.0701914E | 11 | 24 | 50.6699042 | 14.0701914
385 | BH | Obousměr | V Oblouku | VO | 3 |  | Krásné Březno |  |  |  |  | P3 |  | 385 |  | 251 | 0 | 0 | 255 | 50.6691000 | 14.0666592 | 2 | 50.6691000N, 14.0666592E | 11 | 24 | 50.6691000 | 14.0666592
386 | BH | Obousměr | V Oblouku | VO | 3 |  | Krásné Březno |  |  |  |  | P3 |  | 386 |  | 251 | 0 | 0 | 255 | 50.6689336 | 14.0652053 | 2 | 50.6689336N, 14.0652053E | 11 | 24 | 50.6689336 | 14.0652053
387 | BH | Obousměr | V Oblouku | VO | 3 |  | Krásné Březno |  |  |  |  | P3 |  | 387 |  | 251 | 0 | 0 | 255 | 50.6685169 | 14.0654333 | 2 | 50.6685169N, 14.0654333E | 11 | 24 | 50.6685169 | 14.0654333
388 | BH | Obousměr | V Oblouku | VO | 2 |  | Krásné Březno |  |  |  |  | P3 |  | 388 |  | 251 | 0 | 0 | 255 | 50.6678097 | 14.0652589 | 2 | 50.6678097N, 14.0652589E | 11 | 24 | 50.6678097 | 14.0652589
389 | BH | Obousměr | Drážďanská | VO | 3 |  | Krásné Březno |  |  |  |  | P3 |  | 389 |  | 251 | 0 | 0 | 255 | 50.6660553 | 14.0654736 | 2 | 50.6660553N, 14.0654736E | 11 | 24 | 50.6660553 | 14.0654736
390 | BH | Obousměr | Anežky České | VO | 3 |  | Krásné Březno |  |  |  |  | P3 |  | 390 |  | 251 | 0 | 0 | 255 | 50.6693297 | 14.0732681 | 2 | 50.6693297N, 14.0732681E | 11 | 24 | 50.6693297 | 14.0732681
391 | BH | Obousměr | Žežická | VO | 4 |  | Krásné Březno |  |  |  |  | P3 |  | 391 |  | 251 | 0 | 0 | 255 | 50.6699553 | 14.0767389 | 2 | 50.6699553N, 14.0767389E | 11 | 24 | 50.6699553 | 14.0767389
392 | BH | Obousměr | Neštěmická | VO | 4 |  | Krásné Březno |  |  |  |  | P3 |  | 392 |  | 251 | 0 | 0 | 255 | 50.6699111 | 14.0789542 | 2 | 50.6699111N, 14.0789542E | 11 | 24 | 50.6699111 | 14.0789542
393 | BH | Obousměr | Neštěmická | VO | 4 |  | Krásné Březno |  |  |  |  | P3 |  | 393 |  | 251 | 0 | 0 | 255 | 50.6704075 | 14.0813147 | 2 | 50.6704075N, 14.0813147E | 11 | 24 | 50.6704075 | 14.0813147
394 | BH | Obousměr | Neštěmická | VO | 4 |  | Krásné Březno |  |  |  |  | P3 |  | 394 |  | 251 | 0 | 0 | 255 | 50.6711858 | 14.0833639 | 2 | 50.6711858N, 14.0833639E | 11 | 24 | 50.6711858 | 14.0833639
395 | BH | Obousměr | Neštěmická | VO | 2 |  | Krásné Březno |  |  |  |  | P3 |  | 395 |  | 251 | 0 | 0 | 255 | 50.6712708 | 14.0848392 | 2 | 50.6712708N, 14.0848392E | 11 | 24 | 50.6712708 | 14.0848392
396 | BH | Obousměr | Hřbitovní | VO | 3 |  | Krásné Březno |  |  |  |  | P3 |  | 396 |  | 251 | 0 | 0 | 255 | 50.6693125 | 14.0840828 | 2 | 50.6693125N, 14.0840828E | 11 | 24 | 50.6693125 | 14.0840828
397 | BH | Obousměr | Keplerova | VO | 3 |  | Krásné Březno |  |  |  |  | P3 |  | 397 |  | 251 | 0 | 0 | 255 | 50.6690678 | 14.0818458 | 2 | 50.6690678N, 14.0818458E | 11 | 24 | 50.6690678 | 14.0818458
398 | BH | Obousměr | Keplerova | VO | 3 |  | Krásné Březno |  |  |  |  | P3 |  | 398 |  | 251 | 0 | 0 | 255 | 50.6692411 | 14.0798769 | 2 | 50.6692411N, 14.0798769E | 11 | 24 | 50.6692411 | 14.0798769
399 | BH | Obousměr | Husova | VO | 3 |  | Krásné Březno |  |  |  |  | P3 |  | 399 |  | 251 | 0 | 0 | 255 | 50.6686597 | 14.0780478 | 2 | 50.6686597N, 14.0780478E | 11 | 24 | 50.6686597 | 14.0780478
400 | BH | Obousměr | Neštěmická | VO | 4 |  | Krásné Březno |  |  |  |  | P3 |  | 400 |  | 251 | 0 | 0 | 255 | 50.6690033 | 14.0764278 | 2 | 50.6690033N, 14.0764278E | 11 | 24 | 50.6690033 | 14.0764278
401 | BH | Obousměr | Keplerova | VO | 4 |  | Krásné Březno |  |  |  |  | P3 |  | 401 |  | 251 | 0 | 0 | 255 | 50.6684047 | 14.0812233 | 2 | 50.6684047N, 14.0812233E | 11 | 24 | 50.6684047 | 14.0812233
402 | BH | Obousměr | Keplerova | VO | 3 |  | Krásné Březno |  |  |  |  | P3 |  | 402 |  | 251 | 0 | 0 | 255 | 50.6683333 | 14.0832942 | 2 | 50.6683333N, 14.0832942E | 11 | 24 | 50.6683333 | 14.0832942
403 | BH | Obousměr | Keplerova | VO | 3 |  | Krásné Březno |  |  |  |  | P3 |  | 403 |  | 251 | 0 | 0 | 255 | 50.6677011 | 14.0833853 | 2 | 50.6677011N, 14.0833853E | 11 | 24 | 50.6677011 | 14.0833853
404 | BH | Obousměr | Keplerova | VO | 4 |  | Krásné Březno |  |  |  |  | P3 |  | 404 |  | 251 | 0 | 0 | 255 | 50.6674800 | 14.0816097 | 2 | 50.6674800N, 14.0816097E | 11 | 24 | 50.6674800 | 14.0816097
405 | BH | Obousměr | Keplerova | VO | 4 |  | Krásné Březno |  |  |  |  | P3 |  | 405 |  | 251 | 0 | 0 | 255 | 50.6678608 | 14.0797000 | 2 | 50.6678608N, 14.0797000E | 11 | 24 | 50.6678608 | 14.0797000
406 | BH | Obousměr | Družstevní | VO | 4 |  | Krásné Březno |  |  |  |  | P3 |  | 406 |  | 251 | 0 | 0 | 255 | 50.6677011 | 14.0779886 | 2 | 50.6677011N, 14.0779886E | 11 | 24 | 50.6677011 | 14.0779886
407 | BH | Obousměr | Družstevní | VO | 3 |  | Krásné Březno |  |  |  |  | P3 |  | 407 |  | 251 | 0 | 0 | 255 | 50.6671331 | 14.0776936 | 2 | 50.6671331N, 14.0776936E | 11 | 24 | 50.6671331 | 14.0776936
408 | BH | Obousměr | U Pivovarské zahrady | VO | 3 |  | Krásné Březno |  |  |  |  | P3 |  | 408 |  | 251 | 0 | 0 | 255 | 50.6674561 | 14.0765028 | 2 | 50.6674561N, 14.0765028E | 11 | 24 | 50.6674561 | 14.0765028
409 | BH | Obousměr | Krčínova | VO | 4 |  | Krásné Březno |  |  |  |  | P3 |  | 409 |  | 251 | 0 | 0 | 255 | 50.6673397 | 14.0742950 | 2 | 50.6673397N, 14.0742950E | 11 | 24 | 50.6673397 | 14.0742950
410 | BH | Obousměr | Janáčkova | VO | 4 |  | Krásné Březno |  |  |  |  | P3 |  | 410 |  | 251 | 0 | 0 | 255 | 50.6664286 | 14.0727717 | 2 | 50.6664286N, 14.0727717E | 11 | 24 | 50.6664286 | 14.0727717
411 | BH | Obousměr | Družstevní | VO | 2 |  | Krásné Březno |  |  |  |  | P3 |  | 411 |  | 251 | 0 | 0 | 255 | 50.6666869 | 14.0777392 | 2 | 50.6666869N, 14.0777392E | 11 | 24 | 50.6666869 | 14.0777392
412 | BH | Obousměr | Karolíny Světlé | NN | 2 |  | Krásné Březno |  |  |  |  | P3 |  | 412 |  | 251 | 0 | 0 | 255 | 50.6697367 | 14.0856944 | 2 | 50.6697367N, 14.0856944E | 11 | 24 | 50.6697367 | 14.0856944
413 | BH | Obousměr | Karolíny Světlé | NN | 2 |  | Krásné Březno |  |  |  |  | P3 |  | 413 |  | 251 | 0 | 0 | 255 | 50.6690872 | 14.0869175 | 2 | 50.6690872N, 14.0869175E | 11 | 24 | 50.6690872 | 14.0869175
414 | BH | Obousměr | Podmokelská | VO | 4 |  | Krásné Březno |  |  |  |  | P3 |  | 414 |  | 251 | 0 | 0 | 255 | 50.6659492 | 14.0803356 | 2 | 50.6659492N, 14.0803356E | 11 | 24 | 50.6659492 | 14.0803356
415 | BH | Obousměr | Drážďanská | VO | 3 |  | Krásné Březno |  |  |  |  | P3 |  | 415 |  | 251 | 0 | 0 | 255 | 50.6658878 | 14.0782219 | 2 | 50.6658878N, 14.0782219E | 11 | 24 | 50.6658878 | 14.0782219
416 | BH | Obousměr | U Pivovarské zahrady | VO | 4 |  | Krásné Březno |  |  |  |  | P3 |  | 416 |  | 251 | 0 | 0 | 255 | 50.6658333 | 14.0763981 | 2 | 50.6658333N, 14.0763981E | 11 | 24 | 50.6658333 | 14.0763981
417 | BH | Obousměr | Drážďanská | VO | 2 |  | Krásné Březno |  |  |  |  | P3 |  | 417 |  | 251 | 0 | 0 | 255 | 50.6654797 | 14.0737694 | 2 | 50.6654797N, 14.0737694E | 11 | 24 | 50.6654797 | 14.0737694
418 | BH | Obousměr | Drážďanská | VO | 2 |  | Krásné Březno |  |  |  |  | P3 |  | 418 |  | 251 | 0 | 0 | 255 | 50.6657961 | 14.0699017 | 2 | 50.6657961N, 14.0699017E | 11 | 24 | 50.6657961 | 14.0699017
419 | BH | Obousměr | Drážďanská | VO | 3 |  | Krásné Březno |  |  |  |  | P3 |  | 419 |  | 251 | 0 | 0 | 255 | 50.6658147 | 14.0674286 | 2 | 50.6658147N, 14.0674286E | 11 | 24 | 50.6658147 | 14.0674286
420 | BH | Obousměr | Zolova | VO | 2 |  | Krásné Březno |  |  |  |  | P3 |  | 420 |  | 251 | 0 | 0 | 255 | 50.6653728 | 14.0661411 | 2 | 50.6653728N, 14.0661411E | 11 | 24 | 50.6653728 | 14.0661411
421 | BH | Obousměr | Přístavní | VO | 2 |  | Krásné Březno |  |  |  |  | P3 |  | 421 |  | 251 | 0 | 0 | 255 | 50.6624008 | 14.0700036 | 2 | 50.6624008N, 14.0700036E | 11 | 24 | 50.6624008 | 14.0700036
422 | BH | Obousměr | Matiční | VO | 2 |  | Krásné Březno |  |  |  |  | P3 |  | 422 |  | 251 | 0 | 0 | 255 | 50.6624619 | 14.0792572 | 2 | 50.6624619N, 14.0792572E | 11 | 24 | 50.6624619 | 14.0792572
423 | BH | Obousměr | Svádovská | VO | 3 |  | Krásné Březno |  |  |  |  | P3 |  | 423 |  | 251 | 0 | 0 | 255 | 50.6625436 | 14.0801478 | 2 | 50.6625436N, 14.0801478E | 11 | 24 | 50.6625436 | 14.0801478
424 | BH | Obousměr | Pekařská | VO | 2 |  | Krásné Březno |  |  |  |  | P3 |  | 424 |  | 251 | 0 | 0 | 255 | 50.6632917 | 14.0808128 | 2 | 50.6632917N, 14.0808128E | 11 | 24 | 50.6632917 | 14.0808128
425 | BH | Obousměr | Nový Svět | VO | 2 |  | Krásné Březno |  |  |  |  | P3 |  | 425 |  | 251 | 0 | 0 | 255 | 50.6639989 | 14.0797186 | 2 | 50.6639989N, 14.0797186E | 11 | 24 | 50.6639989 | 14.0797186
426 | BH | Obousměr | Na Rybníčku | VO | 3 |  | Krásné Březno |  |  |  |  | P3 |  | 426 |  | 251 | 0 | 0 | 255 | 50.6651756 | 14.0821003 | 2 | 50.6651756N, 14.0821003E | 11 | 24 | 50.6651756 | 14.0821003
427 | BH | Obousměr | Nový Svět | VO | 2 |  | Krásné Březno |  |  |  |  | P3 |  | 427 |  | 251 | 0 | 0 | 255 | 50.6640875 | 14.0830658 | 2 | 50.6640875N, 14.0830658E | 11 | 24 | 50.6640875 | 14.0830658
428 | BH | Obousměr | Nový Svět | VO | 2 |  | Krásné Březno |  |  |  |  | P3 |  | 428 |  | 251 | 0 | 0 | 255 | 50.6638494 | 14.0864561 | 2 | 50.6638494N, 14.0864561E | 11 | 24 | 50.6638494 | 14.0864561
429 | BH | Obousměr | Karolíny Světlé | VO | 3 |  | Krásné Březno |  |  |  |  | P3 |  | 429 |  | 251 | 0 | 0 | 255 | 50.6658828 | 14.0893317 | 2 | 50.6658828N, 14.0893317E | 11 | 24 | 50.6658828 | 14.0893317
430 | BH | Obousměr | K Mlýništi | NN | 2 |  | Krásné Březno |  |  |  |  | P3 |  | 430 |  | 251 | 0 | 0 | 255 | 50.6722497 | 14.0805964 | 2 | 50.6722497N, 14.0805964E | 11 | 24 | 50.6722497 | 14.0805964
461 | BH | Obousměr | Opletalova | Trakce | 3 |  | Neštěmice |  |  |  |  | P3 |  | 461 |  | 250 | 0 | 0 | 255 | 50.6653111 | 14.0939697 | 2 | 50.6653111N, 14.0939697E | 11 | 24 | 50.6653111 | 14.0939697
462 | BH | Obousměr | Veslařská | VO | 2 |  | Neštěmice |  |  |  |  | P3 |  | 462 |  | 250 | 0 | 0 | 255 | 50.6651072 | 14.0953214 | 2 | 50.6651072N, 14.0953214E | 11 | 24 | 50.6651072 | 14.0953214
463 | BH | Obousměr | Opletalova | Trakce | 3 |  | Neštěmice |  |  |  |  | P3 |  | 463 |  | 250 | 0 | 0 | 255 | 50.6658483 | 14.0957400 | 2 | 50.6658483N, 14.0957400E | 11 | 24 | 50.6658483 | 14.0957400
464 | BH | Obousměr | Veslařská | VO | 2 |  | Neštěmice |  |  |  |  | P3 |  | 464 |  | 250 | 0 | 0 | 255 | 50.6656239 | 14.0970381 | 2 | 50.6656239N, 14.0970381E | 11 | 24 | 50.6656239 | 14.0970381
465 | BH | Obousměr | Opletalova | Trakce | 3 |  | Neštěmice |  |  |  |  | P3 |  | 465 |  | 250 | 0 | 0 | 255 | 50.6664469 | 14.0976389 | 2 | 50.6664469N, 14.0976389E | 11 | 24 | 50.6664469 | 14.0976389
466 | BH | Obousměr | Veslařská | VO | 2 |  | Neštěmice |  |  |  |  | P3 |  | 466 |  | 250 | 0 | 0 | 255 | 50.6663517 | 14.0988728 | 2 | 50.6663517N, 14.0988728E | 11 | 24 | 50.6663517 | 14.0988728
467 | BH | Obousměr | Opletalova | Trakce | 3 |  | Neštěmice |  |  |  |  | P3 |  | 467 |  | 250 | 0 | 0 | 255 | 50.6670747 | 14.0996422 | 2 | 50.6670747N, 14.0996422E | 11 | 24 | 50.6670747 | 14.0996422
468 | BH | Obousměr | Veslařská | VO | 2 |  | Neštěmice |  |  |  |  | P3 |  | 468 |  | 250 | 0 | 0 | 255 | 50.6675778 | 14.1020992 | 2 | 50.6675778N, 14.1020992E | 11 | 24 | 50.6675778 | 14.1020992
469 | BH | Obousměr | Veslařská | VO | 2 |  | Neštěmice |  |  |  |  | P3 |  | 469 |  | 250 | 0 | 0 | 255 | 50.6684108 | 14.1031400 | 2 | 50.6684108N, 14.1031400E | 11 | 24 | 50.6684108 | 14.1031400
470 | BH | Obousměr | Milešovská | VO | 2 |  | Neštěmice |  |  |  |  | P3 |  | 470 |  | 250 | 0 | 0 | 255 | 50.6680878 | 14.1008011 | 2 | 50.6680878N, 14.1008011E | 11 | 24 | 50.6680878 | 14.1008011
471 | BH | Obousměr | Turistická | VO | 2 |  | Neštěmice |  |  |  |  | P3 |  | 471 |  | 250 | 0 | 0 | 255 | 50.6693458 | 14.1001894 | 2 | 50.6693458N, 14.1001894E | 11 | 24 | 50.6693458 | 14.1001894
472 | BH | Obousměr | Opletalova | VO | 2 |  | Neštěmice |  |  |  |  | P3 |  | 472 |  | 250 | 0 | 0 | 255 | 50.6693594 | 14.1029414 | 2 | 50.6693594N, 14.1029414E | 11 | 24 | 50.6693594 | 14.1029414
473 | BH | Obousměr | Opletalova | VO | 2 |  | Neštěmice |  |  |  |  | P3 |  | 473 |  | 250 | 0 | 0 | 255 | 50.6705053 | 14.1029389 | 2 | 50.6705053N, 14.1029389E | 11 | 24 | 50.6705053 | 14.1029389
474 | BH | Obousměr | Jánského | VO | 2 |  | Neštěmice |  |  |  |  | P3 |  | 474 |  | 250 | 0 | 0 | 255 | 50.6704525 | 14.1020939 | 2 | 50.6704525N, 14.1020939E | 11 | 24 | 50.6704525 | 14.1020939
475 | BH | Obousměr | Májová | VO | 2 |  | Neštěmice |  |  |  |  | P3 |  | 475 |  | 250 | 0 | 0 | 255 | 50.6706056 | 14.1011228 | 2 | 50.6706056N, 14.1011228E | 11 | 24 | 50.6706056 | 14.1011228
476 | BH | Obousměr | Studentská | VO | 3 |  | Neštěmice |  |  |  |  | P3 |  | 476 |  | 250 | 0 | 0 | 255 | 50.6717989 | 14.1012839 | 2 | 50.6717989N, 14.1012839E | 11 | 24 | 50.6717989 | 14.1012839
477 | BH | Obousměr | Seifertova | VO | 3 |  | Neštěmice |  |  |  |  | P3 |  | 477 |  | 250 | 0 | 0 | 255 | 50.6720131 | 14.1037997 | 2 | 50.6720131N, 14.1037997E | 11 | 24 | 50.6720131 | 14.1037997
478 | BH | Obousměr | Opletalova | VO | 3 |  | Neštěmice |  |  |  |  | P3 |  | 478 |  | 250 | 0 | 0 | 255 | 50.6730772 | 14.1032686 | 2 | 50.6730772N, 14.1032686E | 11 | 24 | 50.6730772 | 14.1032686
479 | BH | Obousměr | Seifertova | VO | 2 |  | Neštěmice |  |  |  |  | P3 |  | 479 |  | 250 | 0 | 0 | 255 | 50.6727917 | 14.1046581 | 2 | 50.6727917N, 14.1046581E | 11 | 24 | 50.6727917 | 14.1046581
480 | BH | Obousměr | Seifertova | VO | 4 |  | Neštěmice |  |  |  |  | P3 |  | 480 |  | 250 | 0 | 0 | 255 | 50.6737775 | 14.1060261 | 2 | 50.6737775N, 14.1060261E | 11 | 24 | 50.6737775 | 14.1060261
481 | BH | Obousměr | Seifertova | VO | 2 |  | Neštěmice |  |  |  |  | P3 |  | 481 |  | 250 | 0 | 0 | 255 | 50.6747089 | 14.1077106 | 2 | 50.6747089N, 14.1077106E | 11 | 24 | 50.6747089 | 14.1077106
482 | BH | Obousměr | Mlýnská | VO | 3 |  | Neštěmice |  |  |  |  | P3 |  | 482 |  | 250 | 0 | 0 | 255 | 50.6750081 | 14.1062458 | 2 | 50.6750081N, 14.1062458E | 11 | 24 | 50.6750081 | 14.1062458
483 | BH | Obousměr | Mlýnská | VO | 3 |  | Neštěmice |  |  |  |  | P3 |  | 483 |  | 250 | 0 | 0 | 255 | 50.6760925 | 14.1078553 | 2 | 50.6760925N, 14.1078553E | 11 | 24 | 50.6760925 | 14.1078553
484 | BH | Obousměr | Seifertova | VO | 2 |  | Neštěmice |  |  |  |  | P3 |  | 484 |  | 250 | 0 | 0 | 255 | 50.6757289 | 14.1090461 | 2 | 50.6757289N, 14.1090461E | 11 | 24 | 50.6757289 | 14.1090461
485 | BH | Obousměr | Hlavní | Trakce | 2 |  | Neštěmice |  |  |  |  | P3 |  | 485 |  | 250 | 0 | 0 | 255 | 50.6774625 | 14.1107842 | 2 | 50.6774625N, 14.1107842E | 11 | 24 | 50.6774625 | 14.1107842
486 | BH | Obousměr | Hlavní | Trakce | 2 |  | Neštěmice |  |  |  |  | P3 |  | 486 |  | 250 | 0 | 0 | 255 | 50.6782003 | 14.1118572 | 2 | 50.6782003N, 14.1118572E | 11 | 24 | 50.6782003 | 14.1118572
501 | BH | Obousměr | K Haldě | VO | 3 |  | Mojžíř |  |  |  |  | P3 |  | 501 |  | 249 | 0 | 0 | 255 | 50.6796686 | 14.1139492 | 2 | 50.6796686N, 14.1139492E | 11 | 24 | 50.6796686 | 14.1139492
502 | BH | Obousměr | K Haldě | VO | 2 |  | Mojžíř |  |  |  |  | P3 |  | 502 |  | 249 | 0 | 0 | 255 | 50.6785672 | 14.1151456 | 2 | 50.6785672N, 14.1151456E | 11 | 24 | 50.6785672 | 14.1151456
503 | BH | Obousměr | Jindřicha Plachty | VO | 4 |  | Mojžíř |  |  |  |  | P3 |  | 503 |  | 249 | 0 | 0 | 255 | 50.6805764 | 14.1153708 | 2 | 50.6805764N, 14.1153708E | 11 | 24 | 50.6805764 | 14.1153708
504 | BH | Obousměr | Jindřicha Plachty | VO | 4 |  | Mojžíř |  |  |  |  | P3 |  | 504 |  | 249 | 0 | 0 | 255 | 50.6798319 | 14.1163525 | 2 | 50.6798319N, 14.1163525E | 11 | 24 | 50.6798319 | 14.1163525
505 | BH | Obousměr | Jindřicha Plachty | VO | 4 |  | Mojžíř |  |  |  |  | P3 |  | 505 |  | 249 | 0 | 0 | 255 | 50.6806714 | 14.1168889 | 2 | 50.6806714N, 14.1168889E | 11 | 24 | 50.6806714 | 14.1168889
506 | BH | Obousměr | Jindřicha Plachty | VO | 4 |  | Mojžíř |  |  |  |  | P3 |  | 506 |  | 249 | 0 | 0 | 255 | 50.6800767 | 14.1180636 | 2 | 50.6800767N, 14.1180636E | 11 | 24 | 50.6800767 | 14.1180636
507 | BH | Obousměr | Jindřicha Plachty | VO | 4 |  | Mojžíř |  |  |  |  | P3 |  | 507 |  | 249 | 0 | 0 | 255 | 50.6812056 | 14.1178422 | 2 | 50.6812056N, 14.1178422E | 11 | 24 | 50.6812056 | 14.1178422
508 | BH | Obousměr | Hlavní | VO | 2 |  | Mojžíř |  |  |  |  | P3 |  | 508 |  | 249 | 0 | 0 | 255 | 50.6817594 | 14.1194731 | 2 | 50.6817594N, 14.1194731E | 11 | 24 | 50.6817594 | 14.1194731
509 | BH | Obousměr | Hlavní | VO | 3 |  | Mojžíř |  |  |  |  | P3 |  | 509 |  | 249 | 0 | 0 | 255 | 50.6810525 | 14.1216508 | 2 | 50.6810525N, 14.1216508E | 11 | 24 | 50.6810525 | 14.1216508
510 | BH | Obousměr | Žitná | VO | 2 |  | Mojžíř |  |  |  |  | P3 |  | 510 |  | 249 | 0 | 0 | 255 | 50.6807161 | 14.1231853 | 2 | 50.6807161N, 14.1231853E | 11 | 24 | 50.6807161 | 14.1231853
511 | BH | Obousměr | Žitná | VO | 3 |  | Mojžíř |  |  |  |  | P3 |  | 511 |  | 249 | 0 | 0 | 255 | 50.6802061 | 14.1245961 | 2 | 50.6802061N, 14.1245961E | 11 | 24 | 50.6802061 | 14.1245961
512 | BH | Obousměr | Žitná | VO | 2 |  | Mojžíř |  |  |  |  | P3 |  | 512 |  | 249 | 0 | 0 | 255 | 50.6797406 | 14.1241722 | 2 | 50.6797406N, 14.1241722E | 11 | 24 | 50.6797406 | 14.1241722
513 | BH | Obousměr | Žitná | VO | 2 |  | Mojžíř |  |  |  |  | P3 |  | 513 |  | 249 | 0 | 0 | 255 | 50.6793053 | 14.1262911 | 2 | 50.6793053N, 14.1262911E | 11 | 24 | 50.6793053 | 14.1262911
514 | BH | Obousměr | Strážná | VO | 2 |  | Mojžíř |  |  |  |  | P3 |  | 514 |  | 249 | 0 | 0 | 255 | 50.6784147 | 14.1275517 | 2 | 50.6784147N, 14.1275517E | 11 | 24 | 50.6784147 | 14.1275517
515 | BH | Obousměr | Strážná | VO | 2 |  | Mojžíř |  |  |  |  | P3 |  | 515 |  | 249 | 0 | 0 | 255 | 50.6782414 | 14.1291825 | 2 | 50.6782414N, 14.1291825E | 11 | 24 | 50.6782414 | 14.1291825
516 | BH | Obousměr | Strážná | VO | 2 |  | Mojžíř |  |  |  |  | P3 |  | 516 |  | 249 | 0 | 0 | 255 | 50.6765928 | 14.1308939 | 2 | 50.6765928N, 14.1308939E | 11 | 24 | 50.6765928 | 14.1308939
517 | BH | Obousměr | Strážná | VO | 2 |  | Mojžíř |  |  |  |  | P3 |  | 517 |  | 249 | 0 | 0 | 255 | 50.6776125 | 14.1286192 | 2 | 50.6776125N, 14.1286192E | 11 | 24 | 50.6776125 | 14.1286192
518 | BH | Obousměr | Vodařská | VO | 2 |  | Mojžíř |  |  |  |  | P3 |  | 518 |  | 249 | 0 | 0 | 255 | 50.6778742 | 14.1279864 | 2 | 50.6778742N, 14.1279864E | 11 | 24 | 50.6778742 | 14.1279864
519 | BH | Obousměr | Vodařská | VO | 2 |  | Mojžíř |  |  |  |  | P3 |  | 519 |  | 249 | 0 | 0 | 255 | 50.6779356 | 14.1266397 | 2 | 50.6779356N, 14.1266397E | 11 | 24 | 50.6779356 | 14.1266397
520 | BH | Obousměr | Vodařská | VO | 2 |  | Mojžíř |  |  |  |  | P3 |  | 520 |  | 249 | 0 | 0 | 255 | 50.6785303 | 14.1247033 | 2 | 50.6785303N, 14.1247033E | 11 | 24 | 50.6785303 | 14.1247033
521 | BH | Obousměr | Vodařská | VO | 2 |  | Mojžíř |  |  |  |  | P3 |  | 521 |  | 249 | 0 | 0 | 255 | 50.6780850 | 14.1214417 | 2 | 50.6780850N, 14.1214417E | 11 | 24 | 50.6780850 | 14.1214417
541 | BH | Obousměr | Vítězná | VO | 2 |  | Svádov |  |  |  |  | P3 |  | 541 |  | 248 | 0 | 0 | 255 | 50.6645114 | 14.1046672 | 2 | 50.6645114N, 14.1046672E | 11 | 24 | 50.6645114 | 14.1046672
542 | BH | Obousměr | Sokolovská | VO | 4 |  | Svádov |  |  |  |  | P3 |  | 542 |  | 248 | 0 | 0 | 255 | 50.6636069 | 14.1052467 | 2 | 50.6636069N, 14.1052467E | 11 | 24 | 50.6636069 | 14.1052467
543 | BH | Obousměr | Labská | NN | 3 |  | Svádov |  |  |  |  | P3 |  | 543 |  | 248 | 0 | 0 | 255 | 50.6646336 | 14.1029614 | 2 | 50.6646336N, 14.1029614E | 11 | 24 | 50.6646336 | 14.1029614
544 | BH | Obousměr | Vítězná | NN | 2 |  | Svádov |  |  |  |  | P3 |  | 544 |  | 248 | 0 | 0 | 255 | 50.6640625 | 14.1032939 | 2 | 50.6640625N, 14.1032939E | 11 | 24 | 50.6640625 | 14.1032939
545 | BH | Obousměr | Vítězná | VO | 3 |  | Svádov |  |  |  |  | P3 |  | 545 |  | 248 | 0 | 0 | 255 | 50.6637225 | 14.1024892 | 2 | 50.6637225N, 14.1024892E | 11 | 24 | 50.6637225 | 14.1024892
546 | BH | Obousměr | U Stodol | VO | 3 |  | Svádov |  |  |  |  | P3 |  | 546 |  | 248 | 0 | 0 | 255 | 50.6638381 | 14.1012339 | 2 | 50.6638381N, 14.1012339E | 11 | 24 | 50.6638381 | 14.1012339
547 | BH | Obousměr | Za Tratí | NN | 2 |  | Svádov |  |  |  |  | P3 |  | 547 |  | 248 | 0 | 0 | 255 | 50.6627975 | 14.1024569 | 2 | 50.6627975N, 14.1024569E | 11 | 24 | 50.6627975 | 14.1024569
548 | BH | Obousměr | Vítězná | VO | 3 |  | Svádov |  |  |  |  | P3 |  | 548 |  | 248 | 0 | 0 | 255 | 50.6630083 | 14.1006761 | 2 | 50.6630083N, 14.1006761E | 11 | 24 | 50.6630083 | 14.1006761
549 | BH | Obousměr | Vítězná | VO | 3 |  | Svádov |  |  |  |  | P3 |  | 549 |  | 248 | 0 | 0 | 255 | 50.6629881 | 14.0990453 | 2 | 50.6629881N, 14.0990453E | 11 | 24 | 50.6629881 | 14.0990453
550 | BH | Obousměr | K Zátoce | VO | 2 |  | Svádov |  |  |  |  | P3 |  | 550 |  | 248 | 0 | 0 | 255 | 50.6627908 | 14.0982192 | 2 | 50.6627908N, 14.0982192E | 11 | 24 | 50.6627908 | 14.0982192
551 | BH | Obousměr | Vítězná | NN | 2 |  | Svádov |  |  |  |  | P3 |  | 551 |  | 248 | 0 | 0 | 255 | 50.6620425 | 14.0974039 | 2 | 50.6620425N, 14.0974039E | 11 | 24 | 50.6620425 | 14.0974039
552 | BH | Obousměr | Vítězná | VO | 3 |  | Svádov |  |  |  |  | P3 |  | 552 |  | 248 | 0 | 0 | 255 | 50.6625186 | 14.0966742 | 2 | 50.6625186N, 14.0966742E | 11 | 24 | 50.6625186 | 14.0966742
553 | BH | Obousměr | Vítězná | VO | 2 |  | Svádov |  |  |  |  | P3 |  | 553 |  | 248 | 0 | 0 | 255 | 50.6626683 | 14.0958694 | 2 | 50.6626683N, 14.0958694E | 11 | 24 | 50.6626683 | 14.0958694
554 | BH | Obousměr | Vítězná | VO | 2 |  | Svádov |  |  |  |  | P3 |  | 554 |  | 248 | 0 | 0 | 255 | 50.6619611 | 14.0956014 | 2 | 50.6619611N, 14.0956014E | 11 | 24 | 50.6619611 | 14.0956014
555 | BH | Obousměr | Mezistanice | NN | 2 |  | Svádov |  |  |  |  | P3 |  | 555 |  | 248 | 0 | 0 | 255 | 50.6620561 | 14.0946894 | 2 | 50.6620561N, 14.0946894E | 11 | 24 | 50.6620561 | 14.0946894
556 | BH | Obousměr | Vítězná | NN | 2 |  | Svádov |  |  |  |  | P3 |  | 556 |  | 248 | 0 | 0 | 255 | 50.6614850 | 14.0941531 | 2 | 50.6614850N, 14.0941531E | 11 | 24 | 50.6614850 | 14.0941531
557 | BH | Obousměr | Vítězná | NN | 2 |  | Svádov |  |  |  |  | P3 |  | 557 |  | 248 | 0 | 0 | 255 | 50.6617503 | 14.0926722 | 2 | 50.6617503N, 14.0926722E | 11 | 24 | 50.6617503 | 14.0926722
558 | BH | Obousměr | Vítězná | NN | 2 |  | Svádov |  |  |  |  | P3 |  | 558 |  | 248 | 0 | 0 | 255 | 50.6611653 | 14.0907733 | 2 | 50.6611653N, 14.0907733E | 11 | 24 | 50.6611653 | 14.0907733
559 | BH | Obousměr | Vítězná | VO | 2 |  | Svádov |  |  |  |  | P3 |  | 559 |  | 248 | 0 | 0 | 255 | 50.6612128 | 14.0891319 | 2 | 50.6612128N, 14.0891319E | 11 | 24 | 50.6612128 | 14.0891319
560 | BH | Obousměr | Olšinky | VO | 2 |  | Svádov |  |  |  |  | P3 |  | 560 |  | 248 | 0 | 0 | 255 | 50.6595125 | 14.0851086 | 2 | 50.6595125N, 14.0851086E | 11 | 24 | 50.6595125 | 14.0851086
561 | BH | Obousměr | Olšinky | NN | 2 |  | Svádov |  |  |  |  | P3 |  | 561 |  | 248 | 0 | 0 | 255 | 50.6596214 | 14.0836172 | 2 | 50.6596214N, 14.0836172E | 11 | 24 | 50.6596214 | 14.0836172
562 | BH | Obousměr | Olšinky | NN | 3 |  | Svádov |  |  |  |  | P3 |  | 562 |  | 248 | 0 | 0 | 255 | 50.6591997 | 14.0824586 | 2 | 50.6591997N, 14.0824586E | 11 | 24 | 50.6591997 | 14.0824586
563 | BH | Obousměr | Olšinky | NN | 2 |  | Svádov |  |  |  |  | P3 |  | 563 |  | 248 | 0 | 0 | 255 | 50.6580981 | 14.0828019 | 2 | 50.6580981N, 14.0828019E | 11 | 24 | 50.6580981 | 14.0828019
564 | BH | Obousměr | Olšinky | NN | 2 |  | Svádov |  |  |  |  | P3 |  | 564 |  | 248 | 0 | 0 | 255 | 50.6578600 | 14.0809350 | 2 | 50.6578600N, 14.0809350E | 11 | 24 | 50.6578600 | 14.0809350
565 | BH | Obousměr | Vítězná | VO | 3 |  | Svádov |  |  |  |  | P3 |  | 565 |  | 248 | 0 | 0 | 255 | 50.6596964 | 14.0817397 | 2 | 50.6596964N, 14.0817397E | 11 | 24 | 50.6596964 | 14.0817397
566 | BH | Obousměr | Vítězná | NN | 3 |  | Svádov |  |  |  |  | P3 |  | 566 |  | 248 | 0 | 0 | 255 | 50.6591386 | 14.0799586 | 2 | 50.6591386N, 14.0799586E | 11 | 24 | 50.6591386 | 14.0799586
567 | BH | Obousměr | Olšinky | NN | 2 |  | Svádov |  |  |  |  | P3 |  | 567 |  | 248 | 0 | 0 | 255 | 50.6561764 | 14.0825169 | 2 | 50.6561764N, 14.0825169E | 11 | 24 | 50.6561764 | 14.0825169
581 | BH | Obousměr | Děčínská | VO | 3 |  | Střekov |  |  |  |  | P3 |  | 581 |  | 247 | 0 | 0 | 255 | 50.6585808 | 14.0777914 | 2 | 50.6585808N, 14.0777914E | 11 | 24 | 50.6585808 | 14.0777914
582 | BH | Obousměr | Děčínská | VO | 2 |  | Střekov |  |  |  |  | P3 |  | 582 |  | 247 | 0 | 0 | 255 | 50.6583156 | 14.0752058 | 2 | 50.6583156N, 14.0752058E | 11 | 24 | 50.6583156 | 14.0752058
583 | BH | Obousměr | Děčínská | VO | 2 |  | Střekov |  |  |  |  | P3 |  | 583 |  | 247 | 0 | 0 | 255 | 50.6583803 | 14.0738003 | 2 | 50.6583803N, 14.0738003E | 11 | 24 | 50.6583803 | 14.0738003
584 | BH | Obousměr | Farská louka | VO | 2 |  | Střekov |  |  |  |  | P3 |  | 584 |  | 247 | 0 | 0 | 255 | 50.6578258 | 14.0727703 | 2 | 50.6578258N, 14.0727703E | 11 | 24 | 50.6578258 | 14.0727703
585 | BH | Obousměr | Děčínská | VO | 2 |  | Střekov |  |  |  |  | P3 |  | 585 |  | 247 | 0 | 0 | 255 | 50.6582953 | 14.0717725 | 2 | 50.6582953N, 14.0717725E | 11 | 24 | 50.6582953 | 14.0717725
586 | BH | Obousměr | K Loděnici | VO | 2 |  | Střekov |  |  |  |  | P3 |  | 586 |  | 247 | 0 | 0 | 255 | 50.6576864 | 14.0700719 | 2 | 50.6576864N, 14.0700719E | 11 | 24 | 50.6576864 | 14.0700719
587 | BH | Obousměr | Děčínská | VO | 2 |  | Střekov |  |  |  |  | P3 |  | 587 |  | 247 | 0 | 0 | 255 | 50.6589142 | 14.0669553 | 2 | 50.6589142N, 14.0669553E | 11 | 24 | 50.6589142 | 14.0669553
588 | BH | Obousměr | K Loděnici | VO | 2 |  | Střekov |  |  |  |  | P3 |  | 588 |  | 247 | 0 | 0 | 255 | 50.6576083 | 14.0678567 | 2 | 50.6576083N, 14.0678567E | 11 | 24 | 50.6576083 | 14.0678567
589 | BH | Obousměr | Nová | VO | 4 |  | Střekov |  |  |  |  | P3 |  | 589 |  | 247 | 0 | 0 | 255 | 50.6561664 | 14.0654103 | 2 | 50.6561664N, 14.0654103E | 11 | 24 | 50.6561664 | 14.0654103
590 | BH | Obousměr | Nová | VO | 4 |  | Střekov |  |  |  |  | P3 |  | 590 |  | 247 | 0 | 0 | 255 | 50.6570708 | 14.0642303 | 2 | 50.6570708N, 14.0642303E | 11 | 24 | 50.6570708 | 14.0642303
591 | BH | Obousměr | Nová | VO | 4 |  | Střekov |  |  |  |  | P3 |  | 591 |  | 247 | 0 | 0 | 255 | 50.6573158 | 14.0629856 | 2 | 50.6573158N, 14.0629856E | 11 | 24 | 50.6573158 | 14.0629856
592 | BH | Obousměr | Kamenná | VO | 4 |  | Střekov |  |  |  |  | P3 |  | 592 |  | 247 | 0 | 0 | 255 | 50.6564656 | 14.0628461 | 2 | 50.6564656N, 14.0628461E | 11 | 24 | 50.6564656 | 14.0628461
593 | BH | Obousměr | Nová | VO | 4 |  | Střekov |  |  |  |  | P3 |  | 593 |  | 247 | 0 | 0 | 255 | 50.6564928 | 14.0616444 | 2 | 50.6564928N, 14.0616444E | 11 | 24 | 50.6564928 | 14.0616444
594 | BH | Obousměr | Kamenná | VO | 3 |  | Střekov |  |  |  |  | P3 |  | 594 |  | 247 | 0 | 0 | 255 | 50.6557308 | 14.0622989 | 2 | 50.6557308N, 14.0622989E | 11 | 24 | 50.6557308 | 14.0622989
595 | BH | Obousměr | Kamenná | VO | 4 |  | Střekov |  |  |  |  | P3 |  | 595 |  | 247 | 0 | 0 | 255 | 50.6551189 | 14.0651206 | 2 | 50.6551189N, 14.0651206E | 11 | 24 | 50.6551189 | 14.0651206
596 | BH | Obousměr | Truhlářova | VO | 3 |  | Střekov |  |  |  |  | P3 |  | 596 |  | 247 | 0 | 0 | 255 | 50.6547786 | 14.0634364 | 2 | 50.6547786N, 14.0634364E | 11 | 24 | 50.6547786 | 14.0634364
597 | BH | Obousměr | Truhlářova | VO | 3 |  | Střekov |  |  |  |  | P3 |  | 597 |  | 247 | 0 | 0 | 255 | 50.6553297 | 14.0610867 | 2 | 50.6553297N, 14.0610867E | 11 | 24 | 50.6553297 | 14.0610867
598 | BH | Obousměr | Truhlářova | VO | 2 |  | Střekov |  |  |  |  | P3 |  | 598 |  | 247 | 0 | 0 | 255 | 50.6551256 | 14.0583400 | 2 | 50.6551256N, 14.0583400E | 11 | 24 | 50.6551256 | 14.0583400
599 | BH | Obousměr | Truhlářova | VO | 2 |  | Střekov |  |  |  |  | P3 |  | 599 |  | 247 | 0 | 0 | 255 | 50.6541936 | 14.0564625 | 2 | 50.6541936N, 14.0564625E | 11 | 24 | 50.6541936 | 14.0564625
600 | BH | Obousměr | Truhlářova | VO | 2 |  | Střekov |  |  |  |  | P3 |  | 600 |  | 247 | 0 | 0 | 255 | 50.6531889 | 14.0548519 | 2 | 50.6531889N, 14.0548519E | 11 | 24 | 50.6531889 | 14.0548519
601 | BH | Obousměr | Žukovova | VO | 3 |  | Střekov |  |  |  |  | P3 |  | 601 |  | 247 | 0 | 0 | 255 | 50.6532058 | 14.0534142 | 2 | 50.6532058N, 14.0534142E | 11 | 24 | 50.6532058 | 14.0534142
602 | BH | Obousměr | Žukovova | VO | 3 |  | Střekov |  |  |  |  | P3 |  | 602 |  | 247 | 0 | 0 | 255 | 50.6518011 | 14.0546750 | 2 | 50.6518011N, 14.0546750E | 11 | 24 | 50.6518011 | 14.0546750
603 | BH | Obousměr | Žukovova | VO | 4 |  | Střekov |  |  |  |  | P3 |  | 603 |  | 247 | 0 | 0 | 255 | 50.6511550 | 14.0557800 | 2 | 50.6511550N, 14.0557800E | 11 | 24 | 50.6511550 | 14.0557800
604 | BH | Obousměr | Žukovova | VO | 2 |  | Střekov |  |  |  |  | P3 |  | 604 |  | 247 | 0 | 0 | 255 | 50.6508625 | 14.0577219 | 2 | 50.6508625N, 14.0577219E | 11 | 24 | 50.6508625 | 14.0577219
605 | BH | Obousměr | Jeseninova | VO | 3 |  | Střekov |  |  |  |  | P3 |  | 605 |  | 247 | 0 | 0 | 255 | 50.6522228 | 14.0569386 | 2 | 50.6522228N, 14.0569386E | 11 | 24 | 50.6522228 | 14.0569386
606 | BH | Obousměr | Jeseninova | VO | 3 |  | Střekov |  |  |  |  | P3 |  | 606 |  | 247 | 0 | 0 | 255 | 50.6537125 | 14.0577003 | 2 | 50.6537125N, 14.0577003E | 11 | 24 | 50.6537125 | 14.0577003
607 | BH | Obousměr | Jeseninova | VO | 2 |  | Střekov |  |  |  |  | P3 |  | 607 |  | 247 | 0 | 0 | 255 | 50.6547533 | 14.0590308 | 2 | 50.6547533N, 14.0590308E | 11 | 24 | 50.6547533 | 14.0590308
608 | BH | Obousměr | Rubensova | VO | 2 |  | Střekov |  |  |  |  | P3 |  | 608 |  | 247 | 0 | 0 | 255 | 50.6541819 | 14.0595886 | 2 | 50.6541819N, 14.0595886E | 11 | 24 | 50.6541819 | 14.0595886
609 | BH | Obousměr | Rubensova | VO | 2 |  | Střekov |  |  |  |  | P3 |  | 609 |  | 247 | 0 | 0 | 255 | 50.6543317 | 14.0618847 | 2 | 50.6543317N, 14.0618847E | 11 | 24 | 50.6543317 | 14.0618847
610 | BH | Obousměr | Rubensova | VO | 3 |  | Střekov |  |  |  |  | P3 |  | 610 |  | 247 | 0 | 0 | 255 | 50.6538147 | 14.0643736 | 2 | 50.6538147N, 14.0643736E | 11 | 24 | 50.6538147 | 14.0643736
611 | BH | Obousměr | Škrétova | VO | 2 |  | Střekov |  |  |  |  | P3 |  | 611 |  | 247 | 0 | 0 | 255 | 50.6535086 | 14.0634189 | 2 | 50.6535086N, 14.0634189E | 11 | 24 | 50.6535086 | 14.0634189
612 | BH | Obousměr | Poděbradova | VO | 2 |  | Střekov |  |  |  |  | P3 |  | 612 |  | 247 | 0 | 0 | 255 | 50.6536514 | 14.0620992 | 2 | 50.6536514N, 14.0620992E | 11 | 24 | 50.6536514 | 14.0620992
613 | BH | Obousměr | Českých bratří | VO | 2 |  | Střekov |  |  |  |  | P3 |  | 613 |  | 247 | 0 | 0 | 255 | 50.6520053 | 14.0624856 | 2 | 50.6520053N, 14.0624856E | 11 | 24 | 50.6520053 | 14.0624856
614 | BH | Obousměr | Škrétova | VO | 3 |  | Střekov |  |  |  |  | P3 |  | 614 |  | 247 | 0 | 0 | 255 | 50.6524203 | 14.0635369 | 2 | 50.6524203N, 14.0635369E | 11 | 24 | 50.6524203 | 14.0635369
615 | BH | Obousměr | Kojetická | Trakce | 4 |  | Střekov |  |  |  |  | P3 |  | 615 |  | 247 | 0 | 0 | 255 | 50.6512433 | 14.0621850 | 2 | 50.6512433N, 14.0621850E | 11 | 24 | 50.6512433 | 14.0621850
616 | BH | Obousměr | Kojetická | Trakce | 3 |  | Střekov |  |  |  |  | P3 |  | 616 |  | 247 | 0 | 0 | 255 | 50.6520256 | 14.0648136 | 2 | 50.6520256N, 14.0648136E | 11 | 24 | 50.6520256 | 14.0648136
617 | BH | Obousměr | Kojetická | VO | 2 |  | Střekov |  |  |  |  | P3 |  | 617 |  | 247 | 0 | 0 | 255 | 50.6526650 | 14.0673672 | 2 | 50.6526650N, 14.0673672E | 11 | 24 | 50.6526650 | 14.0673672
618 | BH | Obousměr | Kojetická | VO | 4 |  | Střekov |  |  |  |  | P3 |  | 618 |  | 247 | 0 | 0 | 255 | 50.6523044 | 14.0699097 | 2 | 50.6523044N, 14.0699097E | 11 | 24 | 50.6523044 | 14.0699097
619 | BH | Obousměr | Švabinského | VO | 2 |  | Střekov |  |  |  |  | P3 |  | 619 |  | 247 | 0 | 0 | 255 | 50.6510664 | 14.0705964 | 2 | 50.6510664N, 14.0705964E | 11 | 24 | 50.6510664 | 14.0705964
620 | BH | Obousměr | Do Kopečka | VO | 3 |  | Střekov |  |  |  |  | P3 |  | 620 |  | 247 | 0 | 0 | 255 | 50.6517875 | 14.0684078 | 2 | 50.6517875N, 14.0684078E | 11 | 24 | 50.6517875 | 14.0684078
621 | BH | Obousměr | Švabinského | VO | 3 |  | Střekov |  |  |  |  | P3 |  | 621 |  | 247 | 0 | 0 | 255 | 50.6509100 | 14.0680322 | 2 | 50.6509100N, 14.0680322E | 11 | 24 | 50.6509100 | 14.0680322
622 | BH | Obousměr | Švabinského | VO | 3 |  | Střekov |  |  |  |  | P3 |  | 622 |  | 247 | 0 | 0 | 255 | 50.6509644 | 14.0661547 | 2 | 50.6509644N, 14.0661547E | 11 | 24 | 50.6509644 | 14.0661547
623 | BH | Obousměr | V Třešňové aleji | VO | 3 |  | Střekov |  |  |  |  | P3 |  | 623 |  | 247 | 0 | 0 | 255 | 50.6516856 | 14.0657364 | 2 | 50.6516856N, 14.0657364E | 11 | 24 | 50.6516856 | 14.0657364
624 | BH | Obousměr | Švabinského | VO | 3 |  | Střekov |  |  |  |  | P3 |  | 624 |  | 247 | 0 | 0 | 255 | 50.6508692 | 14.0634189 | 2 | 50.6508692N, 14.0634189E | 11 | 24 | 50.6508692 | 14.0634189
625 | BH | Obousměr | Na Hřebence | VO | 2 |  | Střekov |  |  |  |  | P3 |  | 625 |  | 247 | 0 | 0 | 255 | 50.6490189 | 14.0696308 | 2 | 50.6490189N, 14.0696308E | 11 | 24 | 50.6490189 | 14.0696308
626 | BH | Obousměr | Novoveská | VO | 3 |  | Střekov |  |  |  |  | P3 |  | 626 |  | 247 | 0 | 0 | 255 | 50.6483181 | 14.0696417 | 2 | 50.6483181N, 14.0696417E | 11 | 24 | 50.6483181 | 14.0696417
627 | BH | Obousměr | Novoveská | VO | 3 |  | Střekov |  |  |  |  | P3 |  | 627 |  | 247 | 0 | 0 | 255 | 50.6488692 | 14.0673242 | 2 | 50.6488692N, 14.0673242E | 11 | 24 | 50.6488692 | 14.0673242
628 | BH | Obousměr | Novoveská | VO | 2 |  | Střekov |  |  |  |  | P3 |  | 628 |  | 247 | 0 | 0 | 255 | 50.6488761 | 14.0645775 | 2 | 50.6488761N, 14.0645775E | 11 | 24 | 50.6488761 | 14.0645775
629 | BH | Obousměr | Novoveská | VO | 3 |  | Střekov |  |  |  |  | P3 |  | 629 |  | 247 | 0 | 0 | 255 | 50.6483317 | 14.0601789 | 2 | 50.6483317N, 14.0601789E | 11 | 24 | 50.6483317 | 14.0601789
630 | BH | Obousměr | Novosedlické náměstí | VO | 4 |  | Střekov |  |  |  |  | P3 |  | 630 |  | 247 | 0 | 0 | 255 | 50.6500436 | 14.0601450 | 2 | 50.6500436N, 14.0601450E | 11 | 24 | 50.6500436 | 14.0601450
631 | BH | Obousměr | Karla IV. | VO | 3 |  | Střekov |  |  |  |  | P3 |  | 631 |  | 247 | 0 | 0 | 255 | 50.6504108 | 14.0588256 | 2 | 50.6504108N, 14.0588256E | 11 | 24 | 50.6504108 | 14.0588256
632 | BH | Obousměr | Karla IV. | VO | 3 |  | Střekov |  |  |  |  | P3 |  | 632 |  | 247 | 0 | 0 | 255 | 50.6497103 | 14.0562933 | 2 | 50.6497103N, 14.0562933E | 11 | 24 | 50.6497103 | 14.0562933
633 | BH | Obousměr | Karla IV. | Trakce | 2 |  | Střekov |  |  |  |  | P3 |  | 633 |  | 247 | 0 | 0 | 255 | 50.6490028 | 14.0540511 | 2 | 50.6490028N, 14.0540511E | 11 | 24 | 50.6490028 | 14.0540511
634 | BH | Obousměr | Karla IV. | VO | 4 |  | Střekov |  |  |  |  | P3 |  | 634 |  | 247 | 0 | 0 | 255 | 50.6482339 | 14.0523131 | 2 | 50.6482339N, 14.0523131E | 11 | 24 | 50.6482339 | 14.0523131
635 | BH | Obousměr | Karla IV. | Trakce | 2 |  | Střekov |  |  |  |  | P3 |  | 635 |  | 247 | 0 | 0 | 255 | 50.6470028 | 14.0506822 | 2 | 50.6470028N, 14.0506822E | 11 | 24 | 50.6470028 | 14.0506822
636 | BH | Obousměr | Karla IV. | VO | 2 |  | Střekov |  |  |  |  | P3 |  | 636 |  | 247 | 0 | 0 | 255 | 50.6455875 | 14.0496739 | 2 | 50.6455875N, 14.0496739E | 11 | 24 | 50.6455875 | 14.0496739
637 | BH | Obousměr | Riegrova | VO | 2 |  | Střekov |  |  |  |  | P3 |  | 637 |  | 247 | 0 | 0 | 255 | 50.6468122 | 14.0490731 | 2 | 50.6468122N, 14.0490731E | 11 | 24 | 50.6468122 | 14.0490731
638 | BH | Obousměr | Kořenského | VO | 3 |  | Střekov |  |  |  |  | P3 |  | 638 |  | 247 | 0 | 0 | 255 | 50.6478869 | 14.0507144 | 2 | 50.6478869N, 14.0507144E | 11 | 24 | 50.6478869 | 14.0507144
639 | BH | Obousměr | Dobrovského | VO | 2 |  | Střekov |  |  |  |  | P3 |  | 639 |  | 247 | 0 | 0 | 255 | 50.6489892 | 14.0502531 | 2 | 50.6489892N, 14.0502531E | 11 | 24 | 50.6489892 | 14.0502531
640 | BH | Obousměr | Purkyňova | VO | 3 |  | Střekov |  |  |  |  | P3 |  | 640 |  | 247 | 0 | 0 | 255 | 50.6494178 | 14.0519053 | 2 | 50.6494178N, 14.0519053E | 11 | 24 | 50.6494178 | 14.0519053
641 | BH | Obousměr | Purkyňova | VO | 2 |  | Střekov |  |  |  |  | P3 |  | 641 |  | 247 | 0 | 0 | 255 | 50.6495606 | 14.0533217 | 2 | 50.6495606N, 14.0533217E | 11 | 24 | 50.6495606 | 14.0533217
642 | BH | Obousměr | Purkyňova | VO | 2 |  | Střekov |  |  |  |  | P3 |  | 642 |  | 247 | 0 | 0 | 255 | 50.6505672 | 14.0527422 | 2 | 50.6505672N, 14.0527422E | 11 | 24 | 50.6505672 | 14.0527422
643 | BH | Obousměr | Purkyňova | VO | 2 |  | Střekov |  |  |  |  | P3 |  | 643 |  | 247 | 0 | 0 | 255 | 50.6517850 | 14.0537186 | 2 | 50.6517850N, 14.0537186E | 11 | 24 | 50.6517850 | 14.0537186
644 | BH | Obousměr | Máchova | VO | 4 |  | Střekov |  |  |  |  | P3 |  | 644 |  | 247 | 0 | 0 | 255 | 50.6504042 | 14.0552206 | 2 | 50.6504042N, 14.0552206E | 11 | 24 | 50.6504042 | 14.0552206
645 | BH | Obousměr | Tolstého | VO | 4 |  | Střekov |  |  |  |  | P3 |  | 645 |  | 247 | 0 | 0 | 255 | 50.6487714 | 14.0588147 | 2 | 50.6487714N, 14.0588147E | 11 | 24 | 50.6487714 | 14.0588147
646 | BH | Obousměr | Tolstého | VO | 2 |  | Střekov |  |  |  |  | P3 |  | 646 |  | 247 | 0 | 0 | 255 | 50.6481794 | 14.0579136 | 2 | 50.6481794N, 14.0579136E | 11 | 24 | 50.6481794 | 14.0579136
647 | BH | Obousměr | Tolstého | VO | 3 |  | Střekov |  |  |  |  | P3 |  | 647 |  | 247 | 0 | 0 | 255 | 50.6479142 | 14.0557464 | 2 | 50.6479142N, 14.0557464E | 11 | 24 | 50.6479142 | 14.0557464
648 | BH | Obousměr | Tolstého | VO | 3 |  | Střekov |  |  |  |  | P3 |  | 648 |  | 247 | 0 | 0 | 255 | 50.6486150 | 14.0560789 | 2 | 50.6486150N, 14.0560789E | 11 | 24 | 50.6486150 | 14.0560789
649 | BH | Obousměr | Sokolská | VO | 2 |  | Střekov |  |  |  |  | P3 |  | 649 |  | 247 | 0 | 0 | 255 | 50.6469756 | 14.0536328 | 2 | 50.6469756N, 14.0536328E | 11 | 24 | 50.6469756 | 14.0536328
650 | BH | Obousměr | Tolstého | VO | 3 |  | Střekov |  |  |  |  | P3 |  | 650 |  | 247 | 0 | 0 | 255 | 50.6470911 | 14.0528389 | 2 | 50.6470911N, 14.0528389E | 11 | 24 | 50.6470911 | 14.0528389
651 | BH | Obousměr | Tolstého | VO | 4 |  | Střekov |  |  |  |  | P3 |  | 651 |  | 247 | 0 | 0 | 255 | 50.6461658 | 14.0516478 | 2 | 50.6461658N, 14.0516478E | 11 | 24 | 50.6461658 | 14.0516478
652 | BH | Obousměr | Tolstého | VO | 2 |  | Střekov |  |  |  |  | P3 |  | 652 |  | 247 | 0 | 0 | 255 | 50.6453292 | 14.0509397 | 2 | 50.6453292N, 14.0509397E | 11 | 24 | 50.6453292 | 14.0509397
653 | BH | Obousměr | Tolstého | NN | 2 |  | Střekov |  |  |  |  | P3 |  | 653 |  | 247 | 0 | 0 | 255 | 50.6441247 | 14.0505000 | 2 | 50.6441247N, 14.0505000E | 11 | 24 | 50.6441247 | 14.0505000
654 | BH | Obousměr | Ke Hradu | VO | 2 |  | Střekov |  |  |  |  | P3 |  | 654 |  | 247 | 0 | 0 | 255 | 50.6420089 | 14.0501350 | 2 | 50.6420089N, 14.0501350E | 11 | 24 | 50.6420089 | 14.0501350
655 | BH | Obousměr | Ovčácká cesta | VO | 2 |  | Střekov |  |  |  |  | P3 |  | 655 |  | 247 | 0 | 0 | 255 | 50.6427028 | 14.0496308 | 2 | 50.6427028N, 14.0496308E | 11 | 24 | 50.6427028 | 14.0496308
656 | BH | Obousměr | Litoměřická | VO | 2 |  | Střekov |  |  |  |  | P3 |  | 656 |  | 247 | 0 | 0 | 255 | 50.6430294 | 14.0487081 | 2 | 50.6430294N, 14.0487081E | 11 | 24 | 50.6430294 | 14.0487081
657 | BH | Obousměr | Ke Hradu | VO | 2 |  | Střekov |  |  |  |  | P3 |  | 657 |  | 247 | 0 | 0 | 255 | 50.6440839 | 14.0497597 | 2 | 50.6440839N, 14.0497597E | 11 | 24 | 50.6440839 | 14.0497597
658 | BH | Obousměr | Litoměřická | VO | 2 |  | Střekov |  |  |  |  | P3 |  | 658 |  | 247 | 0 | 0 | 255 | 50.6447439 | 14.0484614 | 1 | 50.6447439N, 14.0484614E | 11 | 24 | 50.6447439 | 14.0484614
659 | BH | Obousměr | Železničářská | VO | 2 |  | Střekov |  |  |  |  | P3 |  | 659 |  | 247 | 0 | 0 | 255 | 50.6464856 | 14.0468200 | 1 | 50.6464856N, 14.0468200E | 11 | 24 | 50.6464856 | 14.0468200
660 | BH | Obousměr | Železničářská | VO | 2 |  | Střekov |  |  |  |  | P3 |  | 660 |  | 247 | 0 | 0 | 255 | 50.6484994 | 14.0468950 | 1 | 50.6484994N, 14.0468950E | 11 | 24 | 50.6484994 | 14.0468950
661 | BH | Obousměr | Železničářská | VO | 4 |  | Střekov |  |  |  |  | P3 |  | 661 |  | 247 | 0 | 0 | 255 | 50.6501319 | 14.0474100 | 1 | 50.6501319N, 14.0474100E | 11 | 24 | 50.6501319 | 14.0474100
662 | BH | Obousměr | Železničářská | VO | 3 |  | Střekov |  |  |  |  | P3 |  | 662 |  | 247 | 0 | 0 | 255 | 50.6516897 | 14.0477211 | 1 | 50.6516897N, 14.0477211E | 11 | 24 | 50.6516897 | 14.0477211
663 | BH | Obousměr | Železničářská | VO | 3 |  | Střekov |  |  |  |  | P3 |  | 663 |  | 247 | 0 | 0 | 255 | 50.6531183 | 14.0478606 | 1 | 50.6531183N, 14.0478606E | 11 | 24 | 50.6531183 | 14.0478606
664 | BH | Obousměr | Železničářská | VO | 3 |  | Střekov |  |  |  |  | P3 |  | 664 |  | 247 | 0 | 0 | 255 | 50.6539822 | 14.0479464 | 1 | 50.6539822N, 14.0479464E | 11 | 24 | 50.6539822 | 14.0479464
665 | BH | Obousměr | Děčínská | VO | 3 |  | Střekov |  |  |  |  | P3 |  | 665 |  | 247 | 0 | 0 | 255 | 50.6552678 | 14.0491589 | 1 | 50.6552678N, 14.0491589E | 11 | 24 | 50.6552678 | 14.0491589
666 | BH | Obousměr | Děčínská | VO | 2 |  | Střekov |  |  |  |  | P3 |  | 666 |  | 247 | 0 | 0 | 255 | 50.6563697 | 14.0507681 | 1 | 50.6563697N, 14.0507681E | 11 | 24 | 50.6563697 | 14.0507681
667 | BH | Obousměr | Děčínská | VO | 2 |  | Střekov |  |  |  |  | P3 |  | 667 |  | 247 | 0 | 0 | 255 | 50.6570975 | 14.0521842 | 1 | 50.6570975N, 14.0521842E | 11 | 24 | 50.6570975 | 14.0521842
668 | BH | Obousměr | Střekovské nábřeží | VO | 2 |  | Střekov |  |  |  |  | P3 |  | 668 |  | 247 | 0 | 0 | 255 | 50.6595458 | 14.0528925 | 1 | 50.6595458N, 14.0528925E | 11 | 24 | 50.6595458 | 14.0528925
669 | BH | Obousměr | Zeyerova | VO | 2 |  | Střekov |  |  |  |  | P3 |  | 669 |  | 247 | 0 | 0 | 255 | 50.6589747 | 14.0520019 | 1 | 50.6589747N, 14.0520019E | 11 | 24 | 50.6589747 | 14.0520019
670 | BH | Obousměr | Mánesova | VO | 3 |  | Střekov |  |  |  |  | P3 |  | 670 |  | 247 | 0 | 0 | 255 | 50.6587908 | 14.0507575 | 1 | 50.6587908N, 14.0507575E | 11 | 24 | 50.6587908 | 14.0507575
671 | BH | Obousměr | Varšavská | VO | 2 |  | Střekov |  |  |  |  | P3 |  | 671 |  | 247 | 0 | 0 | 255 | 50.6584983 | 14.0519906 | 1 | 50.6584983N, 14.0519906E | 11 | 24 | 50.6584983 | 14.0519906
672 | BH | Obousměr | Národního odboje | VO | 4 |  | Střekov |  |  |  |  | P3 |  | 672 |  | 247 | 0 | 0 | 255 | 50.6579508 | 14.0487183 | 1 | 50.6579508N, 14.0487183E | 11 | 24 | 50.6579508 | 14.0487183
673 | BH | Obousměr | Raisova | VO | 4 |  | Střekov |  |  |  |  | P3 |  | 673 |  | 247 | 0 | 0 | 255 | 50.6567503 | 14.0492761 | 1 | 50.6567503N, 14.0492761E | 11 | 24 | 50.6567503 | 14.0492761
674 | BH | Obousměr | Národního odboje | VO | 2 |  | Střekov |  |  |  |  | P3 |  | 674 |  | 247 | 0 | 0 | 255 | 50.6569233 | 14.0505469 | 1 | 50.6569233N, 14.0505469E | 11 | 24 | 50.6569233 | 14.0505469
675 | BH | Obousměr | Střekovské nábřeží | VO | 3 |  | Střekov |  |  |  |  | P3 |  | 675 |  | 247 | 0 | 0 | 255 | 50.6577736 | 14.0471083 | 1 | 50.6577736N, 14.0471083E | 11 | 24 | 50.6577736 | 14.0471083
676 | BH | Obousměr | Střekovské nábřeží | VO | 3 |  | Střekov |  |  |  |  | P3 |  | 676 |  | 247 | 0 | 0 | 255 | 50.6564644 | 14.0458908 | 1 | 50.6564644N, 14.0458908E | 11 | 24 | 50.6564644 | 14.0458908
677 | BH | Obousměr | Žukovova | VO | 3 |  | Střekov |  |  |  |  | P3 |  | 677 |  | 247 | 0 | 0 | 255 | 50.6558692 | 14.0476503 | 1 | 50.6558692N, 14.0476503E | 11 | 24 | 50.6558692 | 14.0476503
678 | BH | Obousměr | Kozinova | VO | 3 |  | Střekov |  |  |  |  | P3 |  | 678 |  | 247 | 0 | 0 | 255 | 50.6565903 | 14.0471675 | 1 | 50.6565903N, 14.0471675E | 11 | 24 | 50.6565903 | 14.0471675
679 | BH | Obousměr | Střekovské nábřeží | VO | 3 |  | Střekov |  |  |  |  | P3 |  | 679 |  | 247 | 0 | 0 | 255 | 50.6542775 | 14.0453972 | 1 | 50.6542775N, 14.0453972E | 11 | 24 | 50.6542775 | 14.0453972
680 | BH | Obousměr | Střekovské nábřeží | VO | 2 |  | Střekov |  |  |  |  | P3 |  | 680 |  | 247 | 0 | 0 | 255 | 50.6527233 | 14.0454294 | 1 | 50.6527233N, 14.0454294E | 11 | 24 | 50.6527233 | 14.0454294
681 | BH | Obousměr | Střekovské nábřeží | VO | 2 |  | Střekov |  |  |  |  | P3 |  | 681 |  | 247 | 0 | 0 | 255 | 50.6508356 | 14.0457672 | 1 | 50.6508356N, 14.0457672E | 11 | 24 | 50.6508356 | 14.0457672
682 | BH | Obousměr | Střekovské nábřeží | VO | 2 |  | Střekov |  |  |  |  | P3 |  | 682 |  | 247 | 0 | 0 | 255 | 50.6492881 | 14.0462181 | 1 | 50.6492881N, 14.0462181E | 11 | 24 | 50.6492881 | 14.0462181
683 | BH | Obousměr | Pionýrů | VO | 2 |  | Střekov |  |  |  |  | P3 |  | 683 |  | 247 | 0 | 0 | 255 | 50.6519136 | 14.0467114 | 1 | 50.6519136N, 14.0467114E | 11 | 24 | 50.6519136 | 14.0467114
684 | BH | Obousměr | Pionýrů | VO | 3 |  | Střekov |  |  |  |  | P3 |  | 684 |  | 247 | 0 | 0 | 255 | 50.6526381 | 14.0463200 | 1 | 50.6526381N, 14.0463200E | 11 | 24 | 50.6526381 | 14.0463200
685 | BH | Obousměr | Těšínská | VO | 2 |  | Střekov |  |  |  |  | P3 |  | 685 |  | 247 | 0 | 0 | 255 | 50.6536789 | 14.0467436 | 1 | 50.6536789N, 14.0467436E | 11 | 24 | 50.6536789 | 14.0467436
686 | BH | Obousměr | Litoměřická | VO | 3 |  | Střekov |  |  |  |  | P4 |  | 686 |  | 247 | 0 | 0 | 255 | 50.6369508 | 14.0512942 | 1 | 50.6369508N, 14.0512942E | 11 | 24 | 50.6369508 | 14.0512942
687 | BH | Obousměr | Na Zacházce | VO | 3 |  | Střekov |  |  |  |  | P4 |  | 687 |  | 247 | 0 | 0 | 255 | 50.6368622 | 14.0526031 | 1 | 50.6368622N, 14.0526031E | 11 | 24 | 50.6368622 | 14.0526031
688 | BH | Obousměr | Na Čihadle | VO | 2 |  | Střekov |  |  |  |  | P4 |  | 688 |  | 247 | 0 | 0 | 255 | 50.6374950 | 14.0554461 | 1 | 50.6374950N, 14.0554461E | 11 | 24 | 50.6374950 | 14.0554461
689 | BH | Obousměr | Na Čihadle | VO | 3 |  | Střekov |  |  |  |  | P4 |  | 689 |  | 247 | 0 | 0 | 255 | 50.6361139 | 14.0568086 | 1 | 50.6361139N, 14.0568086E | 11 | 24 | 50.6361139 | 14.0568086
690 | BH | Obousměr | Na Čihadle | VO | 3 |  | Střekov |  |  |  |  | P4 |  | 690 |  | 247 | 0 | 0 | 255 | 50.6348958 | 14.0574525 | 1 | 50.6348958N, 14.0574525E | 11 | 24 | 50.6348958 | 14.0574525
691 | BH | Obousměr | Svatojiřská | VO | 3 |  | Střekov |  |  |  |  | P4 |  | 691 |  | 247 | 0 | 0 | 255 | 50.6352292 | 14.0556392 | 1 | 50.6352292N, 14.0556392E | 11 | 24 | 50.6352292 | 14.0556392
692 | BH | Obousměr | Svatojiřská | VO | 3 |  | Střekov |  |  |  |  | P4 |  | 692 |  | 247 | 0 | 0 | 255 | 50.6362089 | 14.0539869 | 1 | 50.6362089N, 14.0539869E | 11 | 24 | 50.6362089 | 14.0539869
693 | BH | Obousměr | Litoměřická | VO | 2 |  | Střekov |  |  |  |  | P4 |  | 693 |  | 247 | 0 | 0 | 255 | 50.6356783 | 14.0527211 | 1 | 50.6356783N, 14.0527211E | 11 | 24 | 50.6356783 | 14.0527211
694 | BH | Obousměr | Průchodní | VO | 3 |  | Střekov |  |  |  |  | P4 |  | 694 |  | 247 | 0 | 0 | 255 | 50.6349978 | 14.0518306 | 1 | 50.6349978N, 14.0518306E | 11 | 24 | 50.6349978 | 14.0518306
695 | BH | Obousměr | Koperníkova | VO | 2 |  | Střekov |  |  |  |  | P4 |  | 695 |  | 247 | 0 | 0 | 255 | 50.6337253 | 14.0515300 | 1 | 50.6337253N, 14.0515300E | 11 | 24 | 50.6337253 | 14.0515300
696 | BH | Obousměr | Tizianova | VO | 2 |  | Střekov |  |  |  |  | P4 |  | 696 |  | 247 | 0 | 0 | 255 | 50.6334803 | 14.0524528 | 1 | 50.6334803N, 14.0524528E | 11 | 24 | 50.6334803 | 14.0524528
697 | BH | Obousměr | Litoměřická | VO | 2 |  | Střekov |  |  |  |  | P4 |  | 697 |  | 247 | 0 | 0 | 255 | 50.6345078 | 14.0533219 | 1 | 50.6345078N, 14.0533219E | 11 | 24 | 50.6345078 | 14.0533219
698 | BH | Obousměr | Topolova | VO | 3 |  | Střekov |  |  |  |  | P4 |  | 698 |  | 247 | 0 | 0 | 255 | 50.6343581 | 14.0545233 | 1 | 50.6343581N, 14.0545233E | 11 | 24 | 50.6343581 | 14.0545233
699 | BH | Obousměr | Litoměřická | VO | 3 |  | Střekov |  |  |  |  | P4 |  | 699 |  | 247 | 0 | 0 | 255 | 50.6333306 | 14.0540192 | 1 | 50.6333306N, 14.0540192E | 11 | 24 | 50.6333306 | 14.0540192
700 | BH | Obousměr | Litoměřická | VO | 2 |  | Střekov |  |  |  |  | P4 |  | 700 |  | 247 | 0 | 0 | 255 | 50.6318131 | 14.0550706 | 1 | 50.6318131N, 14.0550706E | 11 | 24 | 50.6318131 | 14.0550706
701 | BH | Obousměr | Březová | VO | 2 |  | Střekov |  |  |  |  | P4 |  | 701 |  | 247 | 0 | 0 | 255 | 50.6318197 | 14.0570447 | 1 | 50.6318197N, 14.0570447E | 11 | 24 | 50.6318197 | 14.0570447
702 | BH | Obousměr | Březová | VO | 2 |  | Střekov |  |  |  |  | P4 |  | 702 |  | 247 | 0 | 0 | 255 | 50.6322689 | 14.0560361 | 1 | 50.6322689N, 14.0560361E | 11 | 24 | 50.6322689 | 14.0560361
703 | BH | Obousměr | Březová | VO | 2 |  | Střekov |  |  |  |  | P4 |  | 703 |  | 247 | 0 | 0 | 255 | 50.6325956 | 14.0571519 | 1 | 50.6325956N, 14.0571519E | 11 | 24 | 50.6325956 | 14.0571519
704 | BH | Obousměr | Svatojiřská | VO | 2 |  | Střekov |  |  |  |  | P4 |  | 704 |  | 247 | 0 | 0 | 255 | 50.6336503 | 14.0572700 | 1 | 50.6336503N, 14.0572700E | 11 | 24 | 50.6336503 | 14.0572700
705 | BH | Obousměr | Na Čihadle | VO | 2 |  | Střekov |  |  |  |  | P4 |  | 705 |  | 247 | 0 | 0 | 255 | 50.6339839 | 14.0584717 | 1 | 50.6339839N, 14.0584717E | 11 | 24 | 50.6339839 | 14.0584717
706 | BH | Obousměr | Na Čihadle | VO | 3 |  | Střekov |  |  |  |  | P4 |  | 706 |  | 247 | 0 | 0 | 255 | 50.6331264 | 14.0610250 | 1 | 50.6331264N, 14.0610250E | 11 | 24 | 50.6331264 | 14.0610250
707 | BH | Obousměr | Slunečná | VO | 2 |  | Střekov |  |  |  |  | P4 |  | 707 |  | 247 | 0 | 0 | 255 | 50.6312889 | 14.0609714 | 1 | 50.6312889N, 14.0609714E | 11 | 24 | 50.6312889 | 14.0609714
708 | BH | Obousměr | Slunečná | VO | 3 |  | Střekov |  |  |  |  | P4 |  | 708 |  | 247 | 0 | 0 | 255 | 50.6296489 | 14.0607461 | 1 | 50.6296489N, 14.0607461E | 11 | 24 | 50.6296489 | 14.0607461
731 | BH | Obousměr | Pod Vrkočem | NN | 2 |  | Vaňov |  |  |  |  | P4 |  | 731 |  | 246 | 0 | 0 | 255 | 50.6344467 | 14.0436872 | 1 | 50.6344467N, 14.0436872E | 11 | 24 | 50.6344467 | 14.0436872
732 | BH | Obousměr | Pod Vrkočem | NN | 3 |  | Vaňov |  |  |  |  | P4 |  | 732 |  | 246 | 0 | 0 | 255 | 50.6331197 | 14.0434836 | 1 | 50.6331197N, 14.0434836E | 11 | 24 | 50.6331197 | 14.0434836
733 | BH | Obousměr | K Prameni | VO | 2 |  | Vaňov |  |  |  |  | P4 |  | 733 |  | 246 | 0 | 0 | 255 | 50.6336028 | 14.0459403 | 1 | 50.6336028N, 14.0459403E | 11 | 24 | 50.6336028 | 14.0459403
734 | BH | Obousměr | Čajkovského | VO | 2 |  | Vaňov |  |  |  |  | P4 |  | 734 |  | 246 | 0 | 0 | 255 | 50.6325683 | 14.0473136 | 1 | 50.6325683N, 14.0473136E | 11 | 24 | 50.6325683 | 14.0473136
735 | BH | Obousměr | Pod Vrchem | VO | 2 |  | Vaňov |  |  |  |  | P4 |  | 735 |  | 246 | 0 | 0 | 255 | 50.6300639 | 14.0481292 | 1 | 50.6300639N, 14.0481292E | 11 | 24 | 50.6300639 | 14.0481292
736 | BH | Obousměr | Čajkovského | VO | 2 |  | Vaňov |  |  |  |  | P4 |  | 736 |  | 246 | 0 | 0 | 255 | 50.6301117 | 14.0498672 | 1 | 50.6301117N, 14.0498672E | 11 | 24 | 50.6301117 | 14.0498672
737 | BH | Obousměr | Čajkovského | VO | 2 |  | Vaňov |  |  |  |  | P4 |  | 737 |  | 246 | 0 | 0 | 255 | 50.6290839 | 14.0506717 | 1 | 50.6290839N, 14.0506717E | 11 | 24 | 50.6290839 | 14.0506717
738 | BH | Obousměr | Čajkovského | VO | 2 |  | Vaňov |  |  |  |  | P4 |  | 738 |  | 246 | 0 | 0 | 255 | 50.6269469 | 14.0519164 | 1 | 50.6269469N, 14.0519164E | 11 | 24 | 50.6269469 | 14.0519164
739 | BH | Obousměr | Spojka | VO | 3 |  | Vaňov |  |  |  |  | P4 |  | 739 |  | 246 | 0 | 0 | 255 | 50.6265997 | 14.0514764 | 1 | 50.6265997N, 14.0514764E | 11 | 24 | 50.6265997 | 14.0514764
740 | BH | Obousměr | Myslivečkova | NN | 2 |  | Vaňov |  |  |  |  | P4 |  | 740 |  | 246 | 0 | 0 | 255 | 50.6264364 | 14.0509078 | 1 | 50.6264364N, 14.0509078E | 11 | 24 | 50.6264364 | 14.0509078
741 | BH | Obousměr | Myslivečkova | NN | 2 |  | Vaňov |  |  |  |  | P4 |  | 741 |  | 246 | 0 | 0 | 255 | 50.6255653 | 14.0529356 | 1 | 50.6255653N, 14.0529356E | 11 | 24 | 50.6255653 | 14.0529356
742 | BH | Obousměr | Pražská | VO | 2 |  | Vaňov |  |  |  |  | P4 |  | 742 |  | 246 | 0 | 0 | 255 | 50.6261575 | 14.0547703 | 1 | 50.6261575N, 14.0547703E | 11 | 24 | 50.6261575 | 14.0547703
743 | BH | Obousměr | Vaňovská | VO | 3 |  | Vaňov |  |  |  |  | P4 |  | 743 |  | 246 | 0 | 0 | 255 | 50.6254700 | 14.0541586 | 1 | 50.6254700N, 14.0541586E | 11 | 24 | 50.6254700 | 14.0541586
744 | BH | Obousměr | K Přejezdu | VO | 2 |  | Vaňov |  |  |  |  | P4 |  | 744 |  | 246 | 0 | 0 | 255 | 50.6255994 | 14.0552853 | 1 | 50.6255994N, 14.0552853E | 11 | 24 | 50.6255994 | 14.0552853
745 | BH | Obousměr | Pražská | VO | 2 |  | Vaňov |  |  |  |  | P4 |  | 745 |  | 246 | 0 | 0 | 255 | 50.6253339 | 14.0571733 | 1 | 50.6253339N, 14.0571733E | 11 | 24 | 50.6253339 | 14.0571733
746 | BH | Obousměr | Veslařů | VO | 2 |  | Vaňov |  |  |  |  | P4 |  | 746 |  | 246 | 0 | 0 | 255 | 50.6255042 | 14.0580211 | 1 | 50.6255042N, 14.0580211E | 11 | 24 | 50.6255042 | 14.0580211
747 | BH | Obousměr | Olympijských vítězů | VO | 2 |  | Vaňov |  |  |  |  | P4 |  | 747 |  | 246 | 0 | 0 | 255 | 50.6259600 | 14.0601239 | 1 | 50.6259600N, 14.0601239E | 11 | 24 | 50.6259600 | 14.0601239
748 | BH | Obousměr | Pražská | VO | 2 |  | Vaňov |  |  |  |  | P4 |  | 748 |  | 246 | 0 | 0 | 255 | 50.6246056 | 14.0600811 | 1 | 50.6246056N, 14.0600811E | 11 | 24 | 50.6246056 | 14.0600811
749 | BH | Obousměr | Jachtařů | VO | 2 |  | Vaňov |  |  |  |  | P4 |  | 749 |  | 246 | 0 | 0 | 255 | 50.6249186 | 14.0617117 | 1 | 50.6249186N, 14.0617117E | 11 | 24 | 50.6249186 | 14.0617117
750 | BH | Obousměr | Brzákova | VO | 2 |  | Vaňov |  |  |  |  | P4 |  | 750 |  | 246 | 0 | 0 | 255 | 50.6245375 | 14.0633319 | 1 | 50.6245375N, 14.0633319E | 11 | 24 | 50.6245375 | 14.0633319
751 | BH | Obousměr | Pražská | VO | 2 |  | Vaňov |  |  |  |  | P4 |  | 751 |  | 246 | 0 | 0 | 255 | 50.6238025 | 14.0645119 | 1 | 50.6238025N, 14.0645119E | 11 | 24 | 50.6238025 | 14.0645119
752 | BH | Obousměr | Pražská | VO | 2 |  | Vaňov |  |  |  |  | P4 |  | 752 |  | 246 | 0 | 0 | 255 | 50.6235914 | 14.0668831 | 1 | 50.6235914N, 14.0668831E | 11 | 24 | 50.6235914 | 14.0668831
753 | BH | Obousměr | Pražská | VO | 2 |  | Vaňov |  |  |  |  | P4 |  | 753 |  | 246 | 0 | 0 | 255 | 50.6232375 | 14.0688142 | 1 | 50.6232375N, 14.0688142E | 11 | 24 | 50.6232375 | 14.0688142
754 | BH | Obousměr | Pražská | VO | 3 |  | Vaňov |  |  |  |  | P4 |  | 754 |  | 246 | 0 | 0 | 255 | 50.6227133 | 14.0703592 | 1 | 50.6227133N, 14.0703592E | 11 | 24 | 50.6227133 | 14.0703592
755 | BH | Obousměr | Vaňovská | VO | 3 |  | Vaňov |  |  |  |  | P4 |  | 755 |  | 246 | 0 | 0 | 255 | 50.6218014 | 14.0707992 | 1 | 50.6218014N, 14.0707992E | 11 | 24 | 50.6218014 | 14.0707992
756 | BH | Obousměr | Vaňovská | VO | 3 |  | Vaňov |  |  |  |  | P4 |  | 756 |  | 246 | 0 | 0 | 255 | 50.6227475 | 14.0694581 | 1 | 50.6227475N, 14.0694581E | 11 | 24 | 50.6227475 | 14.0694581
757 | BH | Obousměr | Vaňovská | VO | 2 |  | Vaňov |  |  |  |  | P4 |  | 757 |  | 246 | 0 | 0 | 255 | 50.6232581 | 14.0670333 | 1 | 50.6232581N, 14.0670333E | 11 | 24 | 50.6232581 | 14.0670333
758 | BH | Obousměr | Mozartova | VO | 3 |  | Vaňov |  |  |  |  | P4 |  | 758 |  | 246 | 0 | 0 | 255 | 50.6226861 | 14.0654992 | 1 | 50.6226861N, 14.0654992E | 11 | 24 | 50.6226861 | 14.0654992
759 | BH | Obousměr | Goethova | VO | 2 |  | Vaňov |  |  |  |  | P4 |  | 759 |  | 246 | 0 | 0 | 255 | 50.6227747 | 14.0645872 | 1 | 50.6227747N, 14.0645872E | 11 | 24 | 50.6227747 | 14.0645872
760 | BH | Obousměr | Rybova | VO | 2 |  | Vaňov |  |  |  |  | P4 |  | 760 |  | 246 | 0 | 0 | 255 | 50.6228836 | 14.0633961 | 1 | 50.6228836N, 14.0633961E | 11 | 24 | 50.6228836 | 14.0633961
761 | BH | Obousměr | Kruhová | VO | 2 |  | Vaňov |  |  |  |  | P4 |  | 761 |  | 246 | 0 | 0 | 255 | 50.6230197 | 14.0623019 | 1 | 50.6230197N, 14.0623019E | 11 | 24 | 50.6230197 | 14.0623019
762 | BH | Obousměr | Kruhová | VO | 2 |  | Vaňov |  |  |  |  | P4 |  | 762 |  | 246 | 0 | 0 | 255 | 50.6227203 | 14.0607356 | 1 | 50.6227203N, 14.0607356E | 11 | 24 | 50.6227203 | 14.0607356
763 | BH | Obousměr | Kruhová | VO | 3 |  | Vaňov |  |  |  |  | P4 |  | 763 |  | 246 | 0 | 0 | 255 | 50.6232989 | 14.0606925 | 1 | 50.6232989N, 14.0606925E | 11 | 24 | 50.6232989 | 14.0606925
764 | BH | Obousměr | Vaňovská | VO | 2 |  | Vaňov |  |  |  |  | P4 |  | 764 |  | 246 | 0 | 0 | 255 | 50.6239114 | 14.0602847 | 1 | 50.6239114N, 14.0602847E | 11 | 24 | 50.6239114 | 14.0602847
765 | BH | Obousměr | Kruhová | VO | 3 |  | Vaňov |  |  |  |  | P4 |  | 765 |  | 246 | 0 | 0 | 255 | 50.6234758 | 14.0586861 | 1 | 50.6234758N, 14.0586861E | 11 | 24 | 50.6234758 | 14.0586861
766 | BH | Obousměr | Vaňovská | VO | 2 |  | Vaňov |  |  |  |  | P4 |  | 766 |  | 246 | 0 | 0 | 255 | 50.6242586 | 14.0575597 | 1 | 50.6242586N, 14.0575597E | 11 | 24 | 50.6242586 | 14.0575597
767 | BH | Obousměr | Ve Stráni | NN | 2 |  | Vaňov |  |  |  |  | P4 |  | 767 |  | 246 | 0 | 0 | 255 | 50.6246872 | 14.0549311 | 1 | 50.6246872N, 14.0549311E | 11 | 24 | 50.6246872 | 14.0549311
768 | BH | Obousměr | Ve Stráni | NN | 2 |  | Vaňov |  |  |  |  | P4 |  | 768 |  | 246 | 0 | 0 | 255 | 50.6239386 | 14.0559611 | 1 | 50.6239386N, 14.0559611E | 11 | 24 | 50.6239386 | 14.0559611
769 | BH | Obousměr | Ve Stráni | NN | 2 |  | Vaňov |  |  |  |  | P4 |  | 769 |  | 246 | 0 | 0 | 255 | 50.6228972 | 14.0581928 | 1 | 50.6228972N, 14.0581928E | 11 | 24 | 50.6228972 | 14.0581928
770 | BH | Obousměr | Ve Stráni | NN | 2 |  | Vaňov |  |  |  |  | P4 |  | 770 |  | 246 | 0 | 0 | 255 | 50.6219647 | 14.0607033 | 1 | 50.6219647N, 14.0607033E | 11 | 24 | 50.6219647 | 14.0607033
791 | BH | Obousměr | Šeříkova | VO | 2 |  | Brná |  |  |  |  | P4 |  | 791 |  | 245 | 0 | 0 | 255 | 50.6305881 | 14.0636431 | 1 | 50.6305881N, 14.0636431E | 11 | 24 | 50.6305881 | 14.0636431
792 | BH | Obousměr | Šeříkova | VO | 2 |  | Brná |  |  |  |  | P4 |  | 792 |  | 245 | 0 | 0 | 255 | 50.6302069 | 14.0670225 | 1 | 50.6302069N, 14.0670225E | 11 | 24 | 50.6302069 | 14.0670225
793 | BH | Obousměr | Zlatá stezka | NN | 2 |  | Brná |  |  |  |  | P4 |  | 793 |  | 245 | 0 | 0 | 255 | 50.6315817 | 14.0627203 | 1 | 50.6315817N, 14.0627203E | 11 | 24 | 50.6315817 | 14.0627203
794 | BH | Obousměr | Zlatá stezka | NN | 3 |  | Brná |  |  |  |  | P4 |  | 794 |  | 245 | 0 | 0 | 255 | 50.6315408 | 14.0660997 | 1 | 50.6315408N, 14.0660997E | 11 | 24 | 50.6315408 | 14.0660997
795 | BH | Obousměr | Karafiátová | NN | 3 |  | Brná |  |  |  |  | P4 |  | 795 |  | 245 | 0 | 0 | 255 | 50.6322350 | 14.0687069 | 1 | 50.6322350N, 14.0687069E | 11 | 24 | 50.6322350 | 14.0687069
796 | BH | Obousměr | Karafiátová | NN | 2 |  | Brná |  |  |  |  | P4 |  | 796 |  | 245 | 0 | 0 | 255 | 50.6322350 | 14.0721508 | 1 | 50.6322350N, 14.0721508E | 11 | 24 | 50.6322350 | 14.0721508
797 | BH | Obousměr | Doerellova | NN | 2 |  | Brná |  |  |  |  | P4 |  | 797 |  | 245 | 0 | 0 | 255 | 50.6315544 | 14.0718933 | 1 | 50.6315544N, 14.0718933E | 11 | 24 | 50.6315544 | 14.0718933
798 | BH | Obousměr | Kladenská | NN | 3 |  | Brná |  |  |  |  | P4 |  | 798 |  | 245 | 0 | 0 | 255 | 50.6315747 | 14.0689967 | 1 | 50.6315747N, 14.0689967E | 11 | 24 | 50.6315747 | 14.0689967
799 | BH | Obousměr | Kladenská | NN | 3 |  | Brná |  |  |  |  | P4 |  | 799 |  | 245 | 0 | 0 | 255 | 50.6308942 | 14.0709492 | 1 | 50.6308942N, 14.0709492E | 11 | 24 | 50.6308942 | 14.0709492
800 | BH | Obousměr | Karafiátová | NN | 3 |  | Brná |  |  |  |  | P4 |  | 800 |  | 245 | 0 | 0 | 255 | 50.6304994 | 14.0726017 | 1 | 50.6304994N, 14.0726017E | 11 | 24 | 50.6304994 | 14.0726017
801 | BH | Obousměr | Zlatá stezka | NN | 3 |  | Brná |  |  |  |  | P4 |  | 801 |  | 245 | 0 | 0 | 255 | 50.6302272 | 14.0708956 | 1 | 50.6302272N, 14.0708956E | 11 | 24 | 50.6302272 | 14.0708956
802 | BH | Obousměr | Malá | NN | 2 |  | Brná |  |  |  |  | P4 |  | 802 |  | 245 | 0 | 0 | 255 | 50.6309419 | 14.0677414 | 1 | 50.6309419N, 14.0677414E | 11 | 24 | 50.6309419 | 14.0677414
803 | BH | Obousměr | Vodárenská | NN | 3 |  | Brná |  |  |  |  | P4 |  | 803 |  | 245 | 0 | 0 | 255 | 50.6302342 | 14.0686211 | 1 | 50.6302342N, 14.0686211E | 11 | 24 | 50.6302342 | 14.0686211
804 | BH | Obousměr | Vodárenská | NN | 2 |  | Brná |  |  |  |  | P4 |  | 804 |  | 245 | 0 | 0 | 255 | 50.6295400 | 14.0715717 | 1 | 50.6295400N, 14.0715717E | 11 | 24 | 50.6295400 | 14.0715717
805 | BH | Obousměr | Zlatá stezka | NN | 2 |  | Brná |  |  |  |  | P4 |  | 805 |  | 245 | 0 | 0 | 255 | 50.6291181 | 14.0732022 | 1 | 50.6291181N, 14.0732022E | 11 | 24 | 50.6291181 | 14.0732022
806 | BH | Obousměr | Průjezdní | VO | 2 |  | Brná |  |  |  |  | P4 |  | 806 |  | 245 | 0 | 0 | 255 | 50.6283286 | 14.0735136 | 1 | 50.6283286N, 14.0735136E | 11 | 24 | 50.6283286 | 14.0735136
807 | BH | Obousměr | Průjezdní | VO | 3 |  | Brná |  |  |  |  | P4 |  | 807 |  | 245 | 0 | 0 | 255 | 50.6289003 | 14.0704664 | 1 | 50.6289003N, 14.0704664E | 11 | 24 | 50.6289003 | 14.0704664
808 | BH | Obousměr | Azalková | VO | 2 |  | Brná |  |  |  |  | P4 |  | 808 |  | 245 | 0 | 0 | 255 | 50.6291861 | 14.0685244 | 1 | 50.6291861N, 14.0685244E | 11 | 24 | 50.6291861 | 14.0685244
809 | BH | Obousměr | Na Rybárně | NN | 2 |  | Brná |  |  |  |  | P4 |  | 809 |  | 245 | 0 | 0 | 255 | 50.6290839 | 14.0673872 | 1 | 50.6290839N, 14.0673872E | 11 | 24 | 50.6290839 | 14.0673872
810 | BH | Obousměr | U Lesíka | NN | 2 |  | Brná |  |  |  |  | P4 |  | 810 |  | 245 | 0 | 0 | 255 | 50.6293289 | 14.0653275 | 1 | 50.6293289N, 14.0653275E | 11 | 24 | 50.6293289 | 14.0653275
811 | BH | Obousměr | Rodinova | VO | 2 |  | Brná |  |  |  |  | P4 |  | 811 |  | 245 | 0 | 0 | 255 | 50.6286211 | 14.0636644 | 1 | 50.6286211N, 14.0636644E | 11 | 24 | 50.6286211 | 14.0636644
812 | BH | Obousměr | Rodinova | VO | 2 |  | Brná |  |  |  |  | P4 |  | 812 |  | 245 | 0 | 0 | 255 | 50.6282878 | 14.0652844 | 1 | 50.6282878N, 14.0652844E | 11 | 24 | 50.6282878 | 14.0652844
813 | BH | Obousměr | Na Rybárně | NN | 2 |  | Brná |  |  |  |  | P4 |  | 813 |  | 245 | 0 | 0 | 255 | 50.6277772 | 14.0684281 | 1 | 50.6277772N, 14.0684281E | 11 | 24 | 50.6277772 | 14.0684281
814 | BH | Obousměr | U Ráje | VO | 2 |  | Brná |  |  |  |  | P4 |  | 814 |  | 245 | 0 | 0 | 255 | 50.6281719 | 14.0692219 | 1 | 50.6281719N, 14.0692219E | 11 | 24 | 50.6281719 | 14.0692219
815 | BH | Obousměr | Hvozdíková | VO | 2 |  | Brná |  |  |  |  | P4 |  | 815 |  | 245 | 0 | 0 | 255 | 50.6276889 | 14.0731594 | 1 | 50.6276889N, 14.0731594E | 11 | 24 | 50.6276889 | 14.0731594
816 | BH | Obousměr | Lázeňská | NN | 3 |  | Brná |  |  |  |  | P4 |  | 816 |  | 245 | 0 | 0 | 255 | 50.6268175 | 14.0675375 | 1 | 50.6268175N, 14.0675375E | 11 | 24 | 50.6268175 | 14.0675375
817 | BH | Obousměr | Lázeňská | NN | 3 |  | Brná |  |  |  |  | P4 |  | 817 |  | 245 | 0 | 0 | 255 | 50.6261847 | 14.0698119 | 1 | 50.6261847N, 14.0698119E | 11 | 24 | 50.6261847 | 14.0698119
818 | BH | Obousměr | Sebuzínská | NN | 3 |  | Brná |  |  |  |  | P4 |  | 818 |  | 245 | 0 | 0 | 255 | 50.6268175 | 14.0703914 | 1 | 50.6268175N, 14.0703914E | 11 | 24 | 50.6268175 | 14.0703914
819 | BH | Obousměr | Sebuzínská | NN | 3 |  | Brná |  |  |  |  | P4 |  | 819 |  | 245 | 0 | 0 | 255 | 50.6258783 | 14.0723333 | 1 | 50.6258783N, 14.0723333E | 11 | 24 | 50.6258783 | 14.0723333
820 | BH | Obousměr | Kolmá | VO | 3 |  | Brná |  |  |  |  | P4 |  | 820 |  | 245 | 0 | 0 | 255 | 50.6252725 | 14.0719900 | 1 | 50.6252725N, 14.0719900E | 11 | 24 | 50.6252725 | 14.0719900
821 | BH | Obousměr | Wágnerova | NN | 3 |  | Brná |  |  |  |  | P4 |  | 821 |  | 245 | 0 | 0 | 255 | 50.6261575 | 14.0745756 | 1 | 50.6261575N, 14.0745756E | 11 | 24 | 50.6261575 | 14.0745756
822 | BH | Obousměr | Zlatá stezka | NN | 3 |  | Brná |  |  |  |  | P4 |  | 822 |  | 245 | 0 | 0 | 255 | 50.6268517 | 14.0749619 | 1 | 50.6268517N, 14.0749619E | 11 | 24 | 50.6268517 | 14.0749619
823 | BH | Obousměr | Zlatá stezka | NN | 3 |  | Brná |  |  |  |  | P4 |  | 823 |  | 245 | 0 | 0 | 255 | 50.6258919 | 14.0763353 | 1 | 50.6258919N, 14.0763353E | 11 | 24 | 50.6258919 | 14.0763353
824 | BH | Obousměr | Jasmínová | NN | 3 |  | Brná |  |  |  |  | P4 |  | 824 |  | 245 | 0 | 0 | 255 | 50.6254361 | 14.0779875 | 1 | 50.6254361N, 14.0779875E | 11 | 24 | 50.6254361 | 14.0779875
825 | BH | Obousměr | Zlatá stezka | NN | 3 |  | Brná |  |  |  |  | P4 |  | 825 |  | 245 | 0 | 0 | 255 | 50.6245581 | 14.0775583 | 1 | 50.6245581N, 14.0775583E | 11 | 24 | 50.6245581 | 14.0775583
826 | BH | Obousměr | Zlatá stezka | NN | 3 |  | Brná |  |  |  |  | P4 |  | 826 |  | 245 | 0 | 0 | 255 | 50.6228564 | 14.0785453 | 1 | 50.6228564N, 14.0785453E | 11 | 24 | 50.6228564 | 14.0785453
827 | BH | Obousměr | Sebuzínská | NN | 4 |  | Brná |  |  |  |  | P4 |  | 827 |  | 245 | 0 | 0 | 255 | 50.6252522 | 14.0741250 | 1 | 50.6252522N, 14.0741250E | 11 | 24 | 50.6252522 | 14.0741250
828 | BH | Obousměr | Sebuzínská | NN | 2 |  | Brná |  |  |  |  | P4 |  | 828 |  | 245 | 0 | 0 | 255 | 50.6244083 | 14.0750583 | 1 | 50.6244083N, 14.0750583E | 11 | 24 | 50.6244083 | 14.0750583
829 | BH | Obousměr | Sebuzínská | NN | 3 |  | Brná |  |  |  |  | P4 |  | 829 |  | 245 | 0 | 0 | 255 | 50.6235506 | 14.0759167 | 1 | 50.6235506N, 14.0759167E | 11 | 24 | 50.6235506 | 14.0759167
830 | BH | Obousměr | Sebuzínská | NN | 3 |  | Brná |  |  |  |  | P4 |  | 830 |  | 245 | 0 | 0 | 255 | 50.6226181 | 14.0769253 | 1 | 50.6226181N, 14.0769253E | 11 | 24 | 50.6226181 | 14.0769253
831 | BH | Obousměr | Říční | VO | 3 |  | Brná |  |  |  |  | P4 |  | 831 |  | 245 | 0 | 0 | 255 | 50.6222097 | 14.0761850 | 1 | 50.6222097N, 14.0761850E | 11 | 24 | 50.6222097 | 14.0761850
832 | BH | Obousměr | Sebuzínská | NN | 3 |  | Brná |  |  |  |  | P4 |  | 832 |  | 245 | 0 | 0 | 255 | 50.6212636 | 14.0779017 | 1 | 50.6212636N, 14.0779017E | 11 | 24 | 50.6212636 | 14.0779017
833 | BH | Obousměr | Sebuzínská | NN | 4 |  | Brná |  |  |  |  | P4 |  | 833 |  | 245 | 0 | 0 | 255 | 50.6198953 | 14.0789422 | 1 | 50.6198953N, 14.0789422E | 11 | 24 | 50.6198953 | 14.0789422
834 | BH | Obousměr | U Točny | NN | 2 |  | Brná |  |  |  |  | P4 |  | 834 |  | 245 | 0 | 0 | 255 | 50.6200178 | 14.0779444 | 1 | 50.6200178N, 14.0779444E | 11 | 24 | 50.6200178 | 14.0779444
835 | BH | Obousměr | V Průčelí | NN | 3 |  | Brná |  |  |  |  | P4 |  | 835 |  | 245 | 0 | 0 | 255 | 50.6207189 | 14.0799831 | 1 | 50.6207189N, 14.0799831E | 11 | 24 | 50.6207189 | 14.0799831
836 | BH | Obousměr | Karla Maye | NN | 3 |  | Brná |  |  |  |  | P4 |  | 836 |  | 245 | 0 | 0 | 255 | 50.6195211 | 14.0799722 | 1 | 50.6195211N, 14.0799722E | 11 | 24 | 50.6195211 | 14.0799722
837 | BH | Obousměr | Broskvoňová | VO | 2 |  | Brná |  |  |  |  | P4 |  | 837 |  | 245 | 0 | 0 | 255 | 50.6196094 | 14.0813778 | 1 | 50.6196094N, 14.0813778E | 11 | 24 | 50.6196094 | 14.0813778
838 | BH | Obousměr | Pod Tratí | VO | 3 |  | Brná |  |  |  |  | P4 |  | 838 |  | 245 | 0 | 0 | 255 | 50.6188403 | 14.0767214 | 1 | 50.6188403N, 14.0767214E | 11 | 24 | 50.6188403 | 14.0767214
839 | BH | Obousměr | Sebuzínská | NN | 2 |  | Brná |  |  |  |  | P4 |  | 839 |  | 245 | 0 | 0 | 255 | 50.6186564 | 14.0779875 | 1 | 50.6186564N, 14.0779875E | 11 | 24 | 50.6186564 | 14.0779875
840 | BH | Obousměr | Karla Maye | VO | 2 |  | Brná |  |  |  |  | P4 |  | 840 |  | 245 | 0 | 0 | 255 | 50.6182003 | 14.0798756 | 1 | 50.6182003N, 14.0798756E | 11 | 24 | 50.6182003 | 14.0798756
841 | BH | Obousměr | Lermontova | NN | 2 |  | Brná |  |  |  |  | P4 |  | 841 |  | 245 | 0 | 0 | 255 | 50.6173156 | 14.0804122 | 1 | 50.6173156N, 14.0804122E | 11 | 24 | 50.6173156 | 14.0804122
842 | BH | Obousměr | Lermontova | NN | 2 |  | Brná |  |  |  |  | P4 |  | 842 |  | 245 | 0 | 0 | 255 | 50.6157292 | 14.0791569 | 1 | 50.6157292N, 14.0791569E | 11 | 24 | 50.6157292 | 14.0791569
843 | BH | Obousměr | Lermontova | NN | 3 |  | Brná |  |  |  |  | P4 |  | 843 |  | 245 | 0 | 0 | 255 | 50.6137822 | 14.0785989 | 1 | 50.6137822N, 14.0785989E | 11 | 24 | 50.6137822 | 14.0785989
844 | BH | Obousměr | Karla Maye | VO | 3 |  | Brná |  |  |  |  | P4 |  | 844 |  | 245 | 0 | 0 | 255 | 50.6147353 | 14.0805622 | 1 | 50.6147353N, 14.0805622E | 11 | 24 | 50.6147353 | 14.0805622
845 | BH | Obousměr | U Viaduktu | VO | 2 |  | Brná |  |  |  |  | P4 |  | 845 |  | 245 | 0 | 0 | 255 | 50.6166483 | 14.0781697 | 1 | 50.6166483N, 14.0781697E | 11 | 24 | 50.6166483 | 14.0781697
846 | BH | Obousměr | Pod Tratí | VO | 2 |  | Brná |  |  |  |  | P4 |  | 846 |  | 245 | 0 | 0 | 255 | 50.6172950 | 14.0775047 | 1 | 50.6172950N, 14.0775047E | 11 | 24 | 50.6172950 | 14.0775047
861 | BH | Obousměr | Sebuzín | NN | 2 |  | Sebuzín |  |  |  |  | P5 |  | 861 |  | 244 | 0 | 0 | 255 | 50.5944439 | 14.0714428 | 1 | 50.5944439N, 14.0714428E | 11 | 24 | 50.5944439 | 14.0714428
862 | BH | Obousměr | Sebuzín | VO | 3 |  | Sebuzín |  |  |  |  | P5 |  | 862 |  | 244 | 0 | 0 | 255 | 50.5954586 | 14.0681919 | 1 | 50.5954586N, 14.0681919E | 11 | 24 | 50.5954586 | 14.0681919
863 | BH | Obousměr | Sebuzín | NN | 3 |  | Sebuzín |  |  |  |  | P5 |  | 863 |  | 244 | 0 | 0 | 255 | 50.5945392 | 14.0670119 | 1 | 50.5945392N, 14.0670119E | 11 | 24 | 50.5945392 | 14.0670119
864 | BH | Obousměr | Sebuzín | VO | 2 |  | Sebuzín |  |  |  |  | P5 |  | 864 |  | 244 | 0 | 0 | 255 | 50.5934697 | 14.0671083 | 1 | 50.5934697N, 14.0671083E | 11 | 24 | 50.5934697 | 14.0671083
865 | BH | Obousměr | Sebuzín | VO | 3 |  | Sebuzín |  |  |  |  | P5 |  | 865 |  | 244 | 0 | 0 | 255 | 50.5929386 | 14.0681169 | 1 | 50.5929386N, 14.0681169E | 11 | 24 | 50.5929386 | 14.0681169
866 | BH | Obousměr | Sebuzín | VO | 3 |  | Sebuzín |  |  |  |  | P5 |  | 866 |  | 244 | 0 | 0 | 255 | 50.5918011 | 14.0683636 | 1 | 50.5918011N, 14.0683636E | 11 | 24 | 50.5918011 | 14.0683636
867 | BH | Obousměr | Sebuzín | NN | 3 |  | Sebuzín |  |  |  |  | P5 |  | 867 |  | 244 | 0 | 0 | 255 | 50.5918353 | 14.0699514 | 1 | 50.5918353N, 14.0699514E | 11 | 24 | 50.5918353 | 14.0699514
868 | BH | Obousměr | Sebuzín | NN | 3 |  | Sebuzín |  |  |  |  | P5 |  | 868 |  | 244 | 0 | 0 | 255 | 50.5912903 | 14.0658425 | 1 | 50.5912903N, 14.0658425E | 11 | 24 | 50.5912903 | 14.0658425
869 | BH | Obousměr | Sebuzín | NN | 2 |  | Sebuzín |  |  |  |  | P5 |  | 869 |  | 244 | 0 | 0 | 255 | 50.5914469 | 14.0651450 | 1 | 50.5914469N, 14.0651450E | 11 | 24 | 50.5914469 | 14.0651450
870 | BH | Obousměr | Sebuzín | VO | 3 |  | Sebuzín |  |  |  |  | P5 |  | 870 |  | 244 | 0 | 0 | 255 | 50.5929250 | 14.0648339 | 1 | 50.5929250N, 14.0648339E | 11 | 24 | 50.5929250 | 14.0648339
871 | BH | Obousměr | Sebuzín | VO | 3 |  | Sebuzín |  |  |  |  | P5 |  | 871 |  | 244 | 0 | 0 | 255 | 50.5949272 | 14.0656278 | 1 | 50.5949272N, 14.0656278E | 11 | 24 | 50.5949272 | 14.0656278
872 | BH | Obousměr | Sebuzín | NN | 3 |  | Sebuzín |  |  |  |  | P5 |  | 872 |  | 244 | 0 | 0 | 255 | 50.5940114 | 14.0637664 | 1 | 50.5940114N, 14.0637664E | 11 | 24 | 50.5940114 | 14.0637664
873 | BH | Obousměr | Sebuzín | NN | 2 |  | Sebuzín |  |  |  |  | P5 |  | 873 |  | 244 | 0 | 0 | 255 | 50.5934853 | 14.0645414 | 1 | 50.5934853N, 14.0645414E | 11 | 24 | 50.5934853 | 14.0645414
874 | BH | Obousměr | Sebuzín | NN | 4 |  | Sebuzín |  |  |  |  | P5 |  | 874 |  | 244 | 0 | 0 | 255 | 50.5934578 | 14.0615536 | 1 | 50.5934578N, 14.0615536E | 11 | 24 | 50.5934578 | 14.0615536
875 | BH | Obousměr | Sebuzín | NN | 2 |  | Sebuzín |  |  |  |  | P5 |  | 875 |  | 244 | 0 | 0 | 255 | 50.5933081 | 14.0589678 | 1 | 50.5933081N, 14.0589678E | 11 | 24 | 50.5933081 | 14.0589678
876 | BH | Obousměr | Sebuzín | NN | 2 |  | Sebuzín |  |  |  |  | P5 |  | 876 |  | 244 | 0 | 0 | 255 | 50.5925828 | 14.0586300 | 1 | 50.5925828N, 14.0586300E | 11 | 24 | 50.5925828 | 14.0586300
877 | BH | Obousměr | Sebuzín | NN | 2 |  | Sebuzín |  |  |  |  | P5 |  | 877 |  | 244 | 0 | 0 | 255 | 50.5925181 | 14.0560336 | 1 | 50.5925181N, 14.0560336E | 11 | 24 | 50.5925181 | 14.0560336
878 | BH | Obousměr | Sebuzín | VO | 2 |  | Sebuzín |  |  |  |  | P5 |  | 878 |  | 244 | 0 | 0 | 255 | 50.5934919 | 14.0555078 | 1 | 50.5934919N, 14.0555078E | 11 | 24 | 50.5934919 | 14.0555078
879 | BH | Obousměr | Sebuzín | VO | 2 |  | Sebuzín |  |  |  |  | P5 |  | 879 |  | 244 | 0 | 0 | 255 | 50.5937031 | 14.0520047 | 1 | 50.5937031N, 14.0520047E | 11 | 24 | 50.5937031 | 14.0520047
891 | BH | Obousměr | Církvice | NN | 2 |  | Církvice |  |  |  |  | P5 |  | 891 |  | 243 | 0 | 0 | 255 | 50.5935261 | 14.0491294 | 1 | 50.5935261N, 14.0491294E | 11 | 24 | 50.5935261 | 14.0491294
892 | BH | Obousměr | Církvice | NN | 3 |  | Církvice |  |  |  |  | P5 |  | 892 |  | 243 | 0 | 0 | 255 | 50.5936792 | 14.0462703 | 1 | 50.5936792N, 14.0462703E | 11 | 24 | 50.5936792 | 14.0462703
893 | BH | Obousměr | Církvice | VO | 2 |  | Církvice |  |  |  |  | P5 |  | 893 |  | 243 | 0 | 0 | 255 | 50.5901886 | 14.0345275 | 1 | 50.5901886N, 14.0345275E | 11 | 24 | 50.5901886 | 14.0345275
894 | BH | Obousměr | Církvice | NN | 3 |  | Církvice |  |  |  |  | P5 |  | 894 |  | 243 | 0 | 0 | 255 | 50.5899911 | 14.0361369 | 1 | 50.5899911N, 14.0361369E | 11 | 24 | 50.5899911 | 14.0361369
895 | BH | Obousměr | Církvice | NN | 2 |  | Církvice |  |  |  |  | P5 |  | 895 |  | 243 | 0 | 0 | 255 | 50.5904269 | 14.0361906 | 1 | 50.5904269N, 14.0361906E | 11 | 24 | 50.5904269 | 14.0361906
896 | BH | Obousměr | Církvice | VO | 2 |  | Církvice |  |  |  |  | P5 |  | 896 |  | 243 | 0 | 0 | 255 | 50.5895686 | 14.0367003 | 1 | 50.5895686N, 14.0367003E | 11 | 24 | 50.5895686 | 14.0367003
912 | BH | Obousměr | Vinařská | VO | 4 |  | Bukov |  |  |  |  | P1 |  | 912 |  | 242 | 0 | 0 | 255 | 50.6787972 | 14.0179731 | 2 | 50.6787972N, 14.0179731E | 11 | 24 | 50.6787972 | 14.0179731
913 | BH | Obousměr | Vinařská | VO | 4 |  | Bukov |  |  |  |  | P1 |  | 913 |  | 242 | 0 | 0 | 255 | 50.6786697 | 14.0170556 | 2 | 50.6786697N, 14.0170556E | 11 | 24 | 50.6786697 | 14.0170556
914 | BH | Obousměr | Vinařská | VO | 2 |  | Bukov |  |  |  |  | P1 |  | 914 |  | 242 | 0 | 0 | 255 | 50.6792306 | 14.0162028 | 2 | 50.6792306N, 14.0162028E | 11 | 24 | 50.6792306 | 14.0162028
915 | BH | Obousměr | Masarykova | VO | 2 |  | Bukov |  |  |  |  | P1 |  | 915 |  | 242 | 0 | 0 | 255 | 50.6770517 | 14.0130644 | 2 | 50.6770517N, 14.0130644E | 11 | 24 | 50.6770517 | 14.0130644
916 | BH | Obousměr | V Podhájí | VO | 2 |  | Bukov |  |  |  |  | P1 |  | 916 |  | 242 | 0 | 0 | 255 | 50.6770567 | 14.0113292 | 2 | 50.6770567N, 14.0113292E | 11 | 24 | 50.6770567 | 14.0113292
917 | BH | Obousměr | Masarykova | VO | 2 |  | Bukov |  |  |  |  | P1 |  | 917 |  | 242 | 0 | 0 | 255 | 50.6783025 | 14.0125333 | 2 | 50.6783025N, 14.0125333E | 11 | 24 | 50.6783025 | 14.0125333
918 | BH | Obousměr | Za Vozovnou | VO | 2 |  | Bukov |  |  |  |  | P1 |  | 918 |  | 242 | 0 | 0 | 255 | 50.6786561 | 14.0119647 | 2 | 50.6786561N, 14.0119647E | 11 | 24 | 50.6786561 | 14.0119647
919 | BH | Obousměr | Baráčnická | VO | 2 |  | Bukov |  |  |  |  | P1 |  | 919 |  | 242 | 0 | 0 | 255 | 50.6799444 | 14.0120561 | 2 | 50.6799444N, 14.0120561E | 11 | 24 | 50.6799444 | 14.0120561
920 | BH | Obousměr | Baráčnická | VO | 3 |  | Bukov |  |  |  |  | P1 |  | 920 |  | 242 | 0 | 0 | 255 | 50.6803794 | 14.0108867 | 2 | 50.6803794N, 14.0108867E | 11 | 24 | 50.6803794 | 14.0108867
921 | BH | Obousměr | V Podhájí | VO | 2 |  | Bukov |  |  |  |  | P1 |  | 921 |  | 242 | 0 | 0 | 255 | 50.6782311 | 14.0089769 | 2 | 50.6782311N, 14.0089769E | 11 | 24 | 50.6782311 | 14.0089769
922 | BH | Obousměr | Bratří Čapků | VO | 2 |  | Bukov |  |  |  |  | P1 |  | 922 |  | 242 | 0 | 0 | 255 | 50.6792358 | 14.0066425 | 2 | 50.6792358N, 14.0066425E | 11 | 24 | 50.6792358 | 14.0066425
923 | BH | Obousměr | Vinařská | VO | 2 |  | Bukov |  |  |  |  | P1 |  | 923 |  | 242 | 0 | 0 | 255 | 50.6779822 | 14.0179453 | 2 | 50.6779822N, 14.0179453E | 11 | 24 | 50.6779822 | 14.0179453
924 | BH | Obousměr | 1.1 Tovární - Na Luhách | stožár | 2 |  | Centrum |  |  |  |  | P1 |  | 924 |  | 254 | 0 | 0 | 255 | 50.656902 | 14.006850 | 2
925 | BH | Obousměr | 1.2. Tovární - Kekulova | stožár | 2 |  | Centrum |  |  |  |  | P1 |  | 925 |  | 254 | 0 | 0 | 255 | 50.656410 | 14.015134 | 2
926 | BH | Obousměr | 1.4. Kekulova - Průmyslová | stožár | 2 |  | Centrum |  |  |  |  | P1 |  | 926 |  | 254 | 0 | 0 | 255 | 50.659227 | 14.013868 | 2
927 | BH | Obousměr | 1.5. Tovární - U Chemičky | stožár | 2 |  | Centrum |  |  |  |  | P1 |  | 927 |  | 254 | 0 | 0 | 255 | 50.659089 | 14.030054 | 2
928 | BH | Obousměr | 1.7. Revoluční - Panská | stožár | 2 |  | Centrum |  |  |  |  | P1 |  | 928 |  | 254 | 0 | 0 | 255 | 50.659473 | 14.032750 | 2
929 | BH | Obousměr | 2.2. Okružní - Kekulova | stožár | 2 |  | Centrum |  |  |  |  | P1 |  | 929 |  | 254 | 0 | 0 | 255 | 50.659279 | 14.013556 | 2
930 | BH | Obousměr | 2.5. Okružní - Solvayova | stožár | 2 |  | Centrum |  |  |  |  | P1 |  | 930 |  | 254 | 0 | 0 | 255 | 50.661973 | 14.020574 | 2
931 | BH | Obousměr | 2.7. Solvayova - Klišská | stožár | 2 |  | Centrum |  |  |  |  | P1 |  | 931 |  | 254 | 0 | 0 | 255 | 50.663597 | 14.026023 | 2
Frekvence vysílání [MHz]: |  |  |  |  | Elektronické potenciometry: | [6 empty] | Pravidla pro připojování reproduktorů ke kanálům zesilovače:
Číslo rádiové sítě (dec.): |  |  |  |  | 1: Hlasitost kanálu 1 (pravého) | [6 empty] | 1) kanál 1 (pravý) - směřuje k domům (slabší), kanál 2 (levý) - směřuje do ulice (silnější)
[5 empty] | 2: Hlasitost kanálu 2 (levého) | [6 empty] | 2) kanál 1 (pravý) - směřuje vpravo a dozadu, kanál 2 (levý) - vlevo a dopředu
Všeobecná adresa (dec.): |  |  |  | 255 | 3: Úroveň link. výstupu
Max. doba otevření [min.]: |  |  |  | 20 | 4: SQL - nastaveno z výroby
Vysílací výkon: |  |  |  | 5 W | Počet repro nových |  | 1747